## ANEXO 8 CP PRES LOTE 1
CUADRO DE PRECIOS Y PRESUPUESTO
LOTE Nº1 - REACTIVOS, PATRONES Y MEDIOS DE CULTIVO
SUMINISTRO DE MATERIAL DE LABORATORIO PARA AIGÜES DE BARCELONA
Expediente Nº: AB/2026/027
[NOMBRE DE LA EMPRESA LICITADORA]
LISTA DE MATERIALES
|  | Nombre de producto | Formato/Presentación | Alternativa permitida (Sí/No) | Consumo anual estimado (Unidades) | Marca del Fabricante | Referencia del Fabricante | Alternativa ofertada (Sí/No) (1) | Marca del Fabricante Alternativa (2) | Referencia del Fabricante Alternativa (3) | Precio Unitario [€] (4) | Importe [€] (7)
|  | 0.2 micron CP Select pipettes recommended for concentrating bacteria, etc. | 10 unidades | No | 40 | GENERON S.P.A. | GP4110 |  |  |  |  | 0
|  | 1,10-FENANTROLINA 10g | 1 unidad | Sí | 1 | CHEM-LAB | CL0006280010 |  |  |  |  | 0
|  | 1,3-DIMETILBARBITÚRICO ÁCIDO, >= 99.0 % 100g | envase 100 g | No | 1 | MERCK | 8421160100 |  |  |  |  | 0
|  | 2-Propanol >=99.5% (1L) | envase 1L | Sí | 6 | J.T.BAKER | 80671000 |  |  |  |  | 0
|  | 3-(2-Pyridyl)-5,6-diphenyl-1,2,4-triazine-p,p′-disulfonic acid monosodium salt hydrate | 25 g | No | 2 | SIGMA-ALDRICH | 16060125G |  |  |  |  | 0
|  | 4-AMINO-ANTIPIRINA 25G. | 25g | Sí | 1 | SIGMA-ALDRICH | A4382-25G |  |  |  |  | 0
|  | Absorbente para ácidos 5kg | 5 kg | NO | 1 | CARL ROTH | PYRACIDOSOB 0411.1 |  |  |  |  | 0
|  | Absorbente para bases 5kg | 5 kg | NO | 1 | CARL ROTH | BASOSORB 3287.1 |  |  |  |  | 0
|  | Acetato amónico | 1 Kg | Sí | 3 | SIGMA-ALDRICH | 323011KGM |  |  |  |  | 0
|  | Acetato de amonio de grado LC-MS LiChropur® | Envase de 25 gramos | Sí | 4 | MERCK-SUPELCO | 73594-25G-F |  |  |  |  | 0
|  | Acetato de Amonio para análisis (500 g) | 500 g | Sí | 4 | CHEM-LAB | CL0001230500 |  |  |  |  | 0
|  | Acetona AR-ACS (1x1L) | envase vidrio 1L | No | 5 | J.T.BAKER | 80021000 |  |  |  |  | 0
|  | Acetona de grado AR-ACS. Apta para limpieza del material de análisis de compuestos orgánicos | Envase de vidrio de 2,5L | No | 230 | J.T.BAKER | 80022500 |  |  |  |  | 0
|  | Acetona de grado GC-MS | Envase de vidrio de 2,5L | No | 4 | MERCK-SUPELCO | 1006582500 |  |  |  |  | 0
|  | Acetonitrilo de grado LC-MS | Envase de vidrio de 2,5L | No | 20 | CHEMLAB | CL0001942500 |  |  |  |  | 0
|  | Acetonitrilo de grado LC-MS ≥ 99.9% (GC) LiChrosolv®. Apto para el análisis por HRMS | Envase de vidrio de 2,5L | No | 20 | MERCK-SUPELCO | 1000292500 |  |  |  |  | 0
|  | Ácido Acético 100% de grado LC-MS LiChropur® | Botella de 50 mL | Sí | 1 | MERCK-SUPELCO | 5438080100 |  |  |  |  | 0
|  | Ácido Acético Glacial PA-ACS-ISO (1L) | envase 1L | Sí | 1 | J.T.BAKER | 60521000 |  |  |  |  | 0
|  | Ácido Bórico | 1000G | Sí | 1 | CHEM-LAB | CL000216 |  |  |  |  | 0
|  | Ácido Cítrico monohidratado 250g | 250 g | Sí | 1 | CHEM-LAB | CL0003200250 |  |  |  |  | 0
|  | Ácido Clorhídrico 37% | envase 1L | Sí | 15 | J.T.BAKER | 60811000 |  |  |  |  | 0
|  | Ácido Clorhídrico CP/DET. DE MERCURIO (1x2,5L) | 2,5 l | No | 8 | HONEYWELL | 3071925L |  |  |  |  | 0
|  | Ácido Clorhídrico solución 1N | 5 L plàstic | Sí | 10 | HONEYWELL | 353285L |  |  |  |  | 0
|  | Ácido Etilendiaminotetraacético EDTA Sal disódica 0,1M (1 L) | 1L | Sí | 5 | CHEM-LAB | CL0505061000 |  |  |  |  | 0
|  | Ácido Etilendiaminotetraacético EDTA Sal disódica sólido | 100 g | SÍ | 1 | SIGMA-ALDRICH | E4884-100G |  |  |  |  | 0
|  | Ácido Fórmico de grado LC/MS, ≥99.0%, Optima™ | Botella de 50 mL | No | 15 | FISHER | A-117-50 |  |  |  |  | 0
|  | Ácido L-Ascórbico, ≥99.5% | 100 g | Sí | 5 | CHEM-LAB | CL0001580100 |  |  |  |  | 0
|  | Àcido Nalidixico | Bote 25 g | Sí | 2 | SIGMA-ALDRICH | N8878-25g |  |  |  |  | 0
|  | Ácido nítrico 65% súper puro para ICP. Impurezas d'Al i Fe < 5 ppb | botella de 1l | No | 28 | CHEMLAB | CL00.1965.1000 |  |  |  |  | 0
|  | Acido Nítrico 69% grado técnico. 2,5 Lts | botella de 2.5l | No | 10 | Panreac | 211.031.212 |  |  |  |  | 0
|  | Ácido o-fosfórico 85% PA-ACS-ISO (1 L) | envase 1L | Sí | 4 | J.T.BAKER | 60241000 |  |  |  |  | 0
|  | Ácido Oxálico DIHIDRATADO REAG. ACS, 250 G. | 250 g | Sí | 2 | CHEM-LAB | CL0015020250 |  |  |  |  | 0
|  | Ácido Oxálico Solución 0,1N | 500 ml | Sí | 2 | HONEYWELL | 352941L |  |  |  |  | 0
|  | Ácido Sulfúrico 0,1N(0,005M) | Botella 1l | Sí | 1 | PANREAC | 181061 |  |  |  |  | 0
|  | Ácido Sulfúrico 0.01M (0.02N) SV 1 LITRO | 1 L | No | 30 | PANREAC | 1821021211 |  |  |  |  | 0
|  | Ácido Sulfúrico 96% | envase 1L | Sí | 6 | CHEM-LAB | CL0026121000 |  |  |  |  | 0
|  | Ácido Sulfúrico Solución 0,1N | 1 L | Sí | 20 | HONEYWELL | 353581L |  |  |  |  | 0
|  | Ácido Sulfúrico solución 0,5M | 1 L | Sí | 5 | CHEM-LAB | CL0526151000 |  |  |  |  | 0
|  | Ácido Sulfúrico solución 2M | 1 L | Sí | 25 | CHEM-LAB | CL0526191000 |  |  |  |  | 0
|  | Ácido Sulfúrico Solución standard de 5,25N, 100 ml | 100 ml | No | 5 | HACH | 244932 |  |  |  |  | 0
|  | Agar bacteriologico | 1 unidad | No | 2 | OXOID | LP0011B |  |  |  |  | 0
|  | AGAR BASE TSC/SFP | bote 500 g. | No | 6 | OXOID | CM0587B |  |  |  |  | 0
|  | AGAR BILIS-ESCULINA-AZIDA, SEGUN ISO 7899-2 | bote 500 g. | Sí | 2 | SCHARAU | 01-595-500 |  |  |  |  | 0
|  | AGAR BPLS P/SALMONELLA | bote 500 g. | Sí | 2 | BIOKAR | BK071HA |  |  |  |  | 0
|  | AGAR COLUMBIA + SANGRE DE OVEJA PLUS 10x90 mm | caja 20uni. | Sí | 34 | OXOID | PB5039A |  |  |  |  | 0
|  | AGAR SLANETZ-BARTLEY ENV.500 | bote 500 g. | No | 1 | MERCK | 1052620500 |  |  |  |  | 0
|  | AGAR XLD | bote 500 g. | No | 2 | BIOKAR | BK058 |  |  |  |  | 0
|  | Aglutinante químico y de aceites | 1,75 kg | NO | 1 | CARL ROTH | EAA8.3 |  |  |  |  | 0
|  | Agua de grado LC/MS ≥ 99.9% Optima™. Apta para el análisis de BPA y NP | Envase de vidrio de 2,5 | No | 50 | FISHER | W6-212 |  |  |  |  | 0
|  | Agua de grado LC/MS LiChrosolv®. Apta para el análisis de PFAS | Envase de vidrio de 2,5L | No | 180 | MERCK-SUPELCO | 1153332500 |  |  |  |  | 0
|  | AGUA DE PEPTONA TAMPONADA SEGÚN ISO 6579 | bote 500 g. | No | 2 | MERCK-MILLIPORE | 1072280500 |  |  |  |  | 0
|  | Agua destilada | GARRAFAS DE 25 LITROS | Sí | 20 | AQUA RIFFER | AQR-GRF-R-25L |  |  |  |  | 0
|  | Agua destilada | 1 GRG de 1 m3 (1000 l) | Sí | 1 | QUIFRANSA | 9010+5302 |  |  |  |  | 0
|  | Agua destilada | 5L | Sí | 40 | RUBASA | 005-10 |  |  |  |  | 0
|  | ALUMINIO (III) CLORURO 6AQ P.A. | BOTE 1000M g. | Sí | 1 | CHEM-LAB | CL00.0122.1000 |  |  |  |  | 0
|  | Aluminio 1000 mg/l | 500 mL | Sí | 2 | CHEM-LAB | CL01.0105.0500 |  |  |  |  | 0
|  | Aluminio ICP standard 1000 mg/l | 100 ml | No | 2 | SIGMA | 1.703.010.100 |  |  |  |  | 0
|  | Amoniaco 25% (1 L) | 1 l | Sí | 5 | CHEM-LAB | CL0001151000 |  |  |  |  | 0
|  | Bicarbonato de sodio | 500 g | Sí | 1 | SIGMA-ALDRICH | S6014500G |  |  |  |  | 0
|  | Brou infusió cervell-cor | bote 500 g. | Sí | 1 | DIFCO | 237500 |  |  |  |  | 0
|  | Buffer Legio pH 2.2 | 1 caja de 4 botellas de 100 ml | Sí | 4 | ThermoScientific | EB1375W |  |  |  |  | 0
|  | Buffer solution pH7 | envase 500 ml | No | 3 | MERCK | 1094770500 |  |  |  |  | 0
|  | Buffer solution pH9 | envase 500 ml | No | 3 | MERCK | 1094760500 |  |  |  |  | 0
|  | CALDO RAPPAPORT-VASSILIADIS RVS | bote 500 g. | No | 2 | MERCK-MILLIPORE | 1077000500 |  |  |  |  | 0
|  | Carbonato de Sodio | 500 G | Sí | 1 | CHEM-LAB | CL0014310500 |  |  |  |  | 0
|  | Carbonato de sodio concentrado | 1 L | No | 25 | SIGMA-ALDRICH | 727841L |  |  |  |  | 0
|  | CLORAMINA-T TRIHIDRATO (1x250G) | 250 g | Sí | 1 | MERCK | 1024260250 |  |  |  |  | 0
|  | Cloroformo | envase 1L | Sí | 7 | J.T.BAKER | 91801000 |  |  |  |  | 0
|  | Clorur de Calci | bote 1000 g | Sí | 2 | Chemlab | CL00.0303.1000 |  |  |  |  | 0
|  | Cloruro de amonio | 1 kg | No | 1 | Panreac | 131121 |  |  |  |  | 0
|  | CLORURO DE ESTAÑO(II) DIHIDRATADO 250g | envase 250g | No | 4 | MERCK | 1078150250 |  |  |  |  | 0
|  | Cloruro de Magnesio | 250 g | Sí | 12 | SUPELCO | 1.05833.0250 |  |  |  |  | 0
|  | CLORURO DE SODIO PA ACS ISO 500G | 500 g | Sí | 1 | CHEM-LAB | CL0014290500 |  |  |  |  | 0
|  | Cloruro de vanadio | 100g | No | 3 | Merck | 208272 |  |  |  |  | 0
|  | Cloruro de zinc | 100 g | Sí | 2 | HONEYWELL | 31650100GD |  |  |  |  | 0
|  | CLORURO POTASICO | 500 g | No | 2 | MERCK | 1049330500 |  |  |  |  | 0
|  | Cromo hexavalente solución patrón 5 ppm (500ml) para verificar | 500 ml | No | 3 | CHEM-LAB | CL0103520050500 |  |  |  |  | 0
|  | CTAB BUFFER PROMEGA | Envase 100 ml | No | 4 | PROMEGA | MC1411 |  |  |  |  | 0
|  | CUSTOM CLARITAS STANDARD | 500 ml | No | 3 | SPEX CERTIPREP | ZG4407500 |  |  |  |  | 0
|  | Detergent Neodisher FLA | 10 L | No | 5 | DR. WEIGERT | 411230 |  |  |  |  | 0
|  | Dicloroisocianurato de sodio dihidratado | 250g | No | 1 | SIGMA-ALDRICH | 35915250G |  |  |  |  | 0
|  | Diclorometano de grado ECD y FID. Apto para la limpieza de twisters | Envase de vidrio de 2,5L | No | 8 | MERCK-SUPELCO | 1060542500 |  |  |  |  | 0
|  | Diclorometano de grado MS. Apto para el análisis de dioxanos | Envase de vidrio de 1L | No | 30 | MERCK-SUPELCO | 1064541000 |  |  |  |  | 0
|  | DIFENILCARBAZIDA P/ANAL.E INDIC | 25 G | No | 1 | SIGMA ALDRICH | 259225-25G |  |  |  |  | 0
|  | DIHIDROGENO FOSFATO DE SODIO MONOHIDRATADO | 500g | No | 2 | Merck | 1063460500 |  |  |  |  | 0
|  | DILUYENTE PARA MICROTOX 1L. | Envas 1 l | No | 1 | AQUASCIENCE | BIO2002 |  |  |  |  | 0
|  | Dimetilglioxima, octahidrato de sal disódica, 99 % | 100 g | No | 10 | THERMO SCIENTIFIC | 10209700 |  |  |  |  | 0
|  | DISOLUCION PATRON pH 4 250ml solucion coloreada | Botella 250ml | No | 2 | PANREAC | 273616.1209 |  |  |  |  | 0
|  | DISOLUCION PATRON pH 7 250ml solución coloreada | Botella 250ml | Sí | 2 | PANREAC | 273617.1209 |  |  |  |  | 0
|  | EDTA 0,1M | 2,5 L | No | 20 | HONEYWELL | 3455025L |  |  |  |  | 0
|  | Electrolito, solución interna KCl 3M | 250 ml | Sí | 4 | Reagecon | EFS3-250ML |  |  |  |  | 0
|  | Elution Fluid Can - PBS | 1 unidad | No | 40 | GENERON S.P.A. | GP4115 |  |  |  |  | 0
|  | EPA 601 Purgeable Halocarbons Mix 2000µg/mL | vial 1mL | Sí | 1 | SUPELCO | 46964 |  |  |  |  | 0
|  | Etanol | 5 L plàstic | Sí | 9 | J.T.BAKER | 80255000 |  |  |  |  | 0
|  | FENOL PA-ACS 250G | 250 g | Sí | 1 | CHEM-LAB | CL0006070250 |  |  |  |  | 0
|  | Fluoruro de amonio de pureza ≥99% | Envase de 25 gramos | Sí | 1 | MERCK-SUPELCO | 338869-25G |  |  |  |  | 0
|  | FORMAZINA 1 NTU | 100 ml | No | 3 | HACH | 2659842 |  |  |  |  | 0
|  | FORMAZINA 1 NTU | 500 ml | No | 2 | HACH | 2659849 |  |  |  |  | 0
|  | Formazina 20 NTU | 1L | No | 1 | Merck | TURBO20 |  |  |  |  | 0
|  | Formazina 200 NTU | 500 ml | No | 1 | HACH | 2660449 |  |  |  |  | 0
|  | FORMAZINA 4000 NTU | 100 ml | No | 50 | HACH | 246142 |  |  |  |  | 0
|  | FOSFATO DE SODIO DIBÁSICO ANHIDRO 250 G. | 250 g | Sí | 1 | CHEM-LAB | CL0014890250 |  |  |  |  | 0
|  | FOSFATO POTÁSICO MONOBÁSICO, 500 G. | 500 g | Sí | 2 | CHEM-LAB | CL0011461000 |  |  |  |  | 0
|  | Glycerol solution, 86-89% (T), 1 L | 1L | Sí | 1 | CHEM-LAB | CL0007021000 |  |  |  |  | 0
|  | HCl 1 mol | botella 1 l | Sí | 6 | Chemlab | CL05.0311.1000 |  |  |  |  | 0
|  | HEPTAMOLIBDATO DE AMONIO TETRAHIDRATADO 100g | 100 g | No | 2 | MERCK | 1011820250 |  |  |  |  | 0
|  | Hexametilentetramina | Envase 5 Kg | Sí | 5 | MERCK | 8187125000 |  |  |  |  | 0
|  | Hidrocloruro de hidroxilamina | 1 Kg | Sí | 15 | CHEM-LAB | CL0008091000 |  |  |  |  | 0
|  | HIDROGENO FTALATO DE POTASIO PARA ANÁLISIS | 250 g | No | 1 | MERCK | 1048740250 |  |  |  |  | 0
|  | Hidróxido de potasio, pellets | 500g | Sí | 1 | chem-lab | CL0011350500 |  |  |  |  | 0
|  | Hidróxido de sodio 1N | 1 L | Sí | 40 | HONEYWELL | 352561L |  |  |  |  | 0
|  | Hidróxido de sodio, pellets | 1 kg | Sí | 1 | chem-lab | CL0014041000 |  |  |  |  | 0
|  | High Volume Elution Can - Tris | 1 unidad | No | 100 | GENERON S.P.A. | GP4130 |  |  |  |  | 0
|  | ICP Solución patrón multielementos X | envase 100 ml | No | 1 | MERCK | 1094930100 |  |  |  |  | 0
|  | IQCHECK QUANTI LEGIONELLA PNEUM./KIT 96 | 1 unidad | No | 2 | EQUILABO | 3578103 |  |  |  |  | 0
|  | IQCHECK QUANTI LEGIONELLA SPP | 1 unidad | No | 2 | EQUILABO | 3578102 |  |  |  |  | 0
|  | IQCHECK SCREEN LEGIONELLA PNEUMOPHILLA KIT | 1 unidad | No | 2 | EQUILABO | 3578105 |  |  |  |  | 0
|  | iQCheck Screen Legionella spp. Kit | 1 unidad | No | 2 | EQUILABO | 3578104 |  |  |  |  | 0
|  | Isopropanol de grado LC/MS | Envase de vidrio de 2,5L | Sí | 4 | MERCK-SUPELCO | 1027812500 |  |  |  |  | 0
|  | KIT MICROCISTINES MICROPLACA ENVIROLOGIX (30EP022) | 1 unidad | No | 6 | ENVIROLOGIX | 1208.0000EP022.0001 |  |  |  |  | 0
|  | LAB-LEMCO POWDER | BOTE 500 Gg. | No | 4 | OXOID | LP0029B |  |  |  |  | 0
|  | Lana de vidrio lavada químicamente puro 250 G. | 250 g | No | 1 | PANREAC | 2113761209 |  |  |  |  | 0
|  | LEGIONELLA BCYEA WITH L-CYST | caja 20 uni. | No | 22 | OXOID | PO5072A |  |  |  |  | 0
|  | LEGIONELLA GVPC SELECTIVE MEDIUM | caja 20uni. | No | 52 | OXOID | PO5074A |  |  |  |  | 0
|  | LEGIONELLA QUANTIFICATION STANDARDS 4X1 | 1 unidad | No | 1 | EQUILABO | 3578134 |  |  |  |  | 0
|  | LVC Can Interface | 1 unidad | No | 100 | GENERON S.P.A. | GP4131 |  |  |  |  | 0
|  | Metanol de calidad hipergrado para LC/MS LiChrosolv®. Apto para análisis de dioxanos y PFAS | Envase de vidrio de 2,5L (o de 4L) | No | 110 | MERCK-SUPELCO | 106035 |  |  |  |  | 0
|  | Metanol de grado LC-MS. Apto para limpieza del material de análisis de compuestos orgánicos | Envase de vidrio de 2,5L | No | 70 | CHEMLAB | CL0013772500 |  |  |  |  | 0
|  | Metanol de grado LC/MS ≥ 99.9% Optima™. Apto para el análisis de Epicloridrina | Envase de vidrio de 4L (o de 2,5L) | No | 45 | FISHER | A-456-4 |  |  |  |  | 0
|  | Metodo EPA 624 CALIBRACION PURGABLE 9 2000µG/ml EN METANOL 1ml REF. DRE-YA06240900ME |  | Sí | 1 | SUPELCO | DRE-YA06240900ME |  |  |  |  | 0
|  | Microtox solo Reagent | 1 unidad | No | 1 | AQUASCIENCE | BIO2007 |  |  |  |  | 0
|  | MSA | bote 500 g | Sí | 24 | MICROKIT | DMT802 |  |  |  |  | 0
|  | MSB | bote 500 g | Sí | 3 | MICROKIT | DMT801 |  |  |  |  | 0
|  | N-1-naftiletilendiamina di-hidrocloruro | 25 g | Sí | 1 | SIGMA-ALDRICH | 3346125G |  |  |  |  | 0
|  | N,N-DIETIL-P-FENILENDIAMINA SULFATO (DPD) 100 G. | 100 g | Sí | 1 | MERCK | 1031210100 |  |  |  |  | 0
|  | NaOH 1 mol | botella 1 l | Sí | 2 | Chemlab | CL05.1420.1000 |  |  |  |  | 0
|  | Neutralizante Procare lab 30C | 5 L | No | 3 | MIELE | 6292701 |  |  |  |  | 0
|  | NITRATO PATRON REF.CL01.1446.0500 CHEM-LAB | 500 ml | No | 1 | CHEM-LAB | CL01.1446.0500 |  |  |  |  | 0
|  | NITROPRUSIATO DE SODIO DIHIDRATADO PURÍSIMO | 25 g | Sí | 1 | CHEM-LAB | CL0040040025 |  |  |  |  | 0
|  | PATRÓN Ammonium Ion Chromatography Standard in H2O, Ammonium-NH4(+) @100µg/mL | Envase 100 ml | No | 2 | VHG | VHGINH4100100 |  |  |  |  | 0
|  | Patrón color 10 mg/l | Envase 1 l | No | 1 | REAGECON | HAZ10 |  |  |  |  | 0
|  | Patrón color 25 | Envase 1 l | No | 2 | REAGECON | HAZ25 |  |  |  |  | 0
|  | Patrón color 40 mg/l | Envase 1 l | No | 12 | REAGECON | HAZ40 |  |  |  |  | 0
|  | Patrón color 5 mg/l | Envase 1 l | No | 1 | REAGECON | HAZ5 |  |  |  |  | 0
|  | Patrón de densidad 1,289 g/ml o equivalente | 60 ml | No | 2 | PARAGON SCIENTIFIC | PGDEN2013 |  |  |  |  | 0
|  | Patrón de formazina 0.5 NTU | 1L | No | 1 | HACH | 2698049 |  |  |  |  | 0
|  | Patrón de formazina 20 NTU | 1 L | No | 2 | HACH | 2660153 |  |  |  |  | 0
|  | Patrón de formazina 4000 NTU | 500 ml | Sí | 100 | HACH | 246149 |  |  |  |  | 0
|  | Patrón de formazina 4000 NTU | 500 ml | Sí | 6 | SIGMA-ALDRICH | TURB4000-500ML |  |  |  |  | 0
|  | Patrón de TIC 1000 ppm | 250 ml | Sí | 4 | SIGMA-ALDRICH | 12003250MLF |  |  |  |  | 0
|  | PATRÓN HIERRO 1000 MG/L, 500 ML | envase 500 ml | No | 1 | MERCK | 1197810500 |  |  |  |  | 0
|  | Patrón ICP Níquel 5 mg/L | Envase 500 ml | No | 2 | REAGECON | PNI005A2 |  |  |  |  | 0
|  | Patrón mix de calibración EPA 624 , 2000 mg/ml | vial 1mL | Sí | 1 | SUPELCO | 46966 |  |  |  |  | 0
|  | PEPTONE B | 1 unidad | Sí | 1 | OXOID | LP0049B |  |  |  |  | 0
|  | PERFRINGENS TSC VIAL 500 ML. (D-Cycloserine) | caja 10 uni. | No | 2 | OXOID | SR0088E |  |  |  |  | 0
|  | PERMANGANATO POTASICO (EN POLVO) 250 G | 250 g | No | 1 | MERCK | 1050820250 |  |  |  |  | 0
|  | PERMANGANATO POTÁSICO P.A. REAG. ACS, 100 G. | 100 g | No | 1 | HONEYWELL | 31404100GRD |  |  |  |  | 0
|  | PEROXODISULFATO DE POTASIO PA | 250 g | Sí | 3 | MERCK | 1050910250 |  |  |  |  | 0
|  | Persulfato sódico | 1 Kg | Sí | 5 | HONEYWELL | 718901KG |  |  |  |  | 0
|  | PIRIDINA, ACS reagent, =99.0% 500 ML | 500 ml | Sí | 1 | HONEYWELL | 360570500MLD |  |  |  |  | 0
|  | PLACAS DE CONTACTO | caja 30 uni. | No | 12 | PANREAC | 435095 |  |  |  |  | 0
|  | Placas de medio para la determinación de Campylobacter | Caja 20 pla. | No | 4 | BIOMERIEUX | 43471 |  |  |  |  | 0
|  | POTASIO SULFATO | 1KG | Sí | 2 | CHEM-LAB | cl0011741000 |  |  |  |  | 0
|  | Potassium permanganate 0.02 mol/l | 1 L | Sí | 2 | CHEM-LAB | CL05.1113.1000 |  |  |  |  | 0
|  | REACTIVO LIOFILIZADO (SIEMPRE CONGELADOR) | 10 x 1 mL | No | 1 | AQUASCIENCE | BIO2006 |  |  |  |  | 0
|  | Research® plus, 1-channel pipette, 0.5-5mL, violeta |  | NO | 1 | EPPENDORF | 3123000071 |  |  |  |  | 0
|  | Research® plus, 1-channel pipette, 1-10mL, blue |  | NO | 1 | EPPENDORF | 3123000063 |  |  |  |  | 0
|  | Research® plus, 1-channel pipette, 1-10mL, turquoise |  | NO | 1 | EPPENDORF | 3123000080 |  |  |  |  | 0
|  | Salicilato de sodio | 1 kg | Sí | 2 | chem-lab | CL0014221000 |  |  |  |  | 0
|  | Sobres para la generación de condiciones microaerofilas | Bolsa 10 uni. | No | 3 | OXOID | 088373 |  |  |  |  | 0
|  | Soda lime with indicator a.r. |  | No | 2 | CHEM-LAB | CL00.4056.1000 |  |  |  |  | 0
|  | SODIO CITRATO TRIBÁSICO DIHIDRATO 1000 G | 1000 g | Sí | 1 | CHEM-LAB | CL0014531000 |  |  |  |  | 0
|  | SODIO DI-HIDROGENFOSFATO, 1 HIDRATO PA-ACS 500 G |  | Sí | 1 | PANREAC | 1319651210 |  |  |  |  | 0
|  | SODIO HIDROXIDO LENTEJAS 1x1000 | envase 1 Kg | Sí | 21 | J.T.BAKER | 03481000 |  |  |  |  | 0
|  | Solución 8260 VOC Mixture en metanol de 2000mg/L de pureza >99% | 2 vial de 0.6 ml | No | 3 | LabKings | LK2-CB101832 |  |  |  |  | 0
|  | SOLUCION ACIDO CITRICO 30% | 1 L | Sí | 5 | CHEM-LAB | CL02.0344.1000 |  |  |  |  | 0
|  | SOLUCION AMONIACO 20%W/W REF. CL00.2744.1000 | 1 L | Sí | 5 | CHEM-LAB | CL00.2744.1000 |  |  |  |  | 0
|  | SOLUCION DE AJUSTE OSMOTICO PARA MICROTOX 50ML | Envase 50 ml | No | 1 | AQUASCIENCE | BIO2004 |  |  |  |  | 0
|  | Solución de cloruro de potasio nominal 0,015 mS/cm 105 ML | 105 ml | No | 2 | MERCK | 1018110105 |  |  |  |  | 0
|  | SOLUCIÓN DE CLORURO DE POTASIO NOMINAL 0.147 MS/CM 500ML | 500 mL | No | 1 | MERCK | 1015570500 |  |  |  |  | 0
|  | Solución de cloruro de potasio nominal 1,41 mS/cm | 500 ml | No | 8 | MERCK | 1012030500 |  |  |  |  | 0
|  | Solución de conservación | 250 ml | No | 1 | Metrohm | 62323000 |  |  |  |  | 0
|  | Solución de EPA 501/601 Trihalomethanes Calibration Mix en metanol de 200µg/ml de pureza ≥99% | 1 vial de 1 ml | No | 1 | MERCK-SUPELCO | CRM48746 |  |  |  |  | 0
|  | Solución de Epicloridrina (CAS: 106-89-8) en metanol de 1000µg/ml de pureza >99% | 1 vial de 1 ml | No | 1 | Dr Ehrenstorfer | DRE-GA09011097ME |  |  |  |  | 0
|  | Solución de Epicloridrina (CAS: 106-89-8) en metanol de 1000µg/ml de pureza ≥99% | 1 vial de 1 ml | No | 1 | A2S | E012S01MMEVC |  |  |  |  | 0
|  | Solución de Epicloridrina (CAS: 106-89-8) en metanol de 2000µg/ml de pureza >99% | 1 vial de 1 ml | No | 1 | AccuStandard | M-8240E-R-13-10X |  |  |  |  | 0
|  | Solución de Trihalomethanes (4C) standard solutions en metanol de 200µg/ml de pureza ≥99% | 1 vial de 1 ml | No | 1 | CHEMLAB | CL40.13501 |  |  |  |  | 0
|  | Solución de Yodo 1N | 1 L | Sí | 2 | HONEYWELL | 350891L |  |  |  |  | 0
|  | Solución EPA Method 502/524 Fortification mixture en metanol de 2000µg/ml de pureza >99% | 1 vial de 1 ml | No | 1 | Dr Ehrenstorfer | DRE-A50000287ME |  |  |  |  | 0
|  | Solución EPA Method 8260 Oxygenates Mixture en metanol de 2000-10000µg/ml de pureza ≥99% | 1 vial de 1 ml | No | 1 | Dr Ehrenstorfer | DRE-GA09000414ME |  |  |  |  | 0
|  | Solución estándar de conductividad, 12,88 mS/cm, KCl, 250 mL | Botella 250ml | No | 3 | HACH | LZW9720.99 |  |  |  |  | 0
|  | Solución estándar de conductividad, 1413 µS/cm, KCl, 250 mL | Botella 250ml | No | 4 | HACH | LZW9710.99 |  |  |  |  | 0
|  | Solución estándar de conductividad, 147 µS/cm, KCl, 250 mL | Botella 250ml | No | 3 | HACH | LZW9700.99 |  |  |  |  | 0
|  | Solución Internal standards mixture - high concentration (3C) standard solution en metanol de 2000µg/ml de pureza >99% | 1 vial de 1 ml | No | 1 | CHEMLAB | CL40.13519 |  |  |  |  | 0
|  | SOLUCION KCL 3M (250ml) | Botella 250ml | Sí | 3 | REAGECON | EFS3-250ML |  |  |  |  | 0
|  | SOLUCION KCL 3M (250ml) | Botella 250ml | Sí | 11 | METROHM | 62308020 |  |  |  |  | 0
|  | Solución Method 502.2 - Volatile Organic Compounds en metanol de 100µg/ml de pureza ≥94% | 1 vial de 1 ml | No | 3 | AccuStandard | M-502-10X |  |  |  |  | 0
|  | Solución patró pH 10, 1 litro | Botella 1l | Sí | 2 | MERCK | 1094381000 |  |  |  |  | 0
|  | SOLUCION PATRON DE BROMUROS 1000 mg/L | Envase 100 ml | No | 1 | VHG | VHGIBR100 |  |  |  |  | 0
|  | SOLUCION PATRON DE CLORATOS 1000 mg/L | Envase 100 ml | No | 3 | VHG | VHGICLO3100 |  |  |  |  | 0
|  | SOLUCION PATRON DE CLORITOS 1000 mg/L | Envase 100 ml | No | 2 | VHG | VHGICLO2100 |  |  |  |  | 0
|  | SOLUCION PATRON DE CLORUROS 1000 mg/L | Envase 100 ml | No | 2 | VHG | VHGICL1K100 |  |  |  |  | 0
|  | SOLUCION PATRON DE FLUORUROS 1000 mg/L | Envase 100 ml | No | 1 | VHG | VHGIF1K100 |  |  |  |  | 0
|  | Solución patrón 1000 ppm TOC | 100 ml | No | 1 | MERCK | 1090170100 |  |  |  |  | 0
|  | Solución patrón amonio 1000 ppm | envase 500 ml | No | 3 | MERCK | 1046220500 |  |  |  |  | 0
|  | Solución patrón bromuro 1000 ppm | 100 ml | No | 2 | CHEM-LAB | CL0102410100 |  |  |  |  | 0
|  | Solución patrón calcio 1000 ppm | envase 500 ml | No | 3 | MERCK | 1197780500 |  |  |  |  | 0
|  | Solución patrón calcio 10000 ppm | envase 100 ml | No | 2 | MERCK | 1703730100 |  |  |  |  | 0
|  | Solución patrón clorato 1000 ppm | 100 ml | No | 1 | CHEM-LAB | CL0103480100 |  |  |  |  | 0
|  | Solución patrón cloruro 1000 ppm | 100 ml | No | 2 | CHEM-LAB | CL0103420100 |  |  |  |  | 0
|  | Solución Patrón de Bromato 1000 mg/L | envase 500 ml | No | 1 | Chem-lab | CL0102610500 |  |  |  |  | 0
|  | Solución Patrón de Bromatos 1000 mg/L | envase 500 ml | No | 1 | CPAchem | H020WL1 |  |  |  |  | 0
|  | SOLUCION PATRON DE BROMATOS 1000 mg/L | Envase 100 ml | No | 1 | VHG | VHGIBRO3100 |  |  |  |  | 0
|  | Solución Patrón de Bromuro de Sodio 1000 mg/l. | envase 500 ml | No | 1 | MERCK | 1198960500 |  |  |  |  | 0
|  | Solución Patrón de Clorato 1000 mg/L | envase 500 ml | No | 1 | Chem-lab | CL0103480500 |  |  |  |  | 0
|  | Solución Patrón de Cloratos 1000 mg/L | envase 500 ml | No | 2 | CPAchem | H025WL1 |  |  |  |  | 0
|  | Solución Patrón de Clorito 1000 mg/L | envase 100 ml | No | 2 | Chem-lab | CL0108710100 |  |  |  |  | 0
|  | Solución Patrón de Cloritos 1000 mg/L | envase 500 ml | No | 2 | CPAchem | H02801OL1 |  |  |  |  | 0
|  | Solución Patrón de Cloruro 1000 mg/L | envase 500 ml | No | 1 | Chem-lab | CL0103420500 |  |  |  |  | 0
|  | Solución Patrón de Cloruro de Sodio 1000 mg/l. | envase 500 ml | No | 1 | MERCK | 1198970500 |  |  |  |  | 0
|  | Solución Patrón de Fluoruro de Sodio 1000 mg/l. | envase 500 ml | No | 1 | MERCK | 1198140500 |  |  |  |  | 0
|  | Solución Patrón de Fluoruros 1000 mg/L | envase 500 ml | No | 1 | Chem-lab | CL0106160500 |  |  |  |  | 0
|  | Solución Patrón de Nitrato de Sodio 1000 mg/l. | Envase 100 ml | No | 1 | VHG | VHGINO3100 |  |  |  |  | 0
|  | Solución Patrón de Nitrato de Sodio 1000 mg/l. | envase 500 ml | No | 2 | MERCK | 1198110500 |  |  |  |  | 0
|  | Solución Patrón de Nitrito 1000 mg/L | envase 500 ml | No | 1 | Chem-lab | CL0114510500 |  |  |  |  | 0
|  | Solución Patrón de Nitrito de Sodio 1000 mg/l. | Envase 100 ml | No | 1 | VHG | VHGINO2100 |  |  |  |  | 0
|  | Solución Patrón de Nitrito de Sodio 1000 mg/l. | envase 500 ml | No | 1 | MERCK | 1198990500 |  |  |  |  | 0
|  | Solución Patrón de Sulfato 1000 mg/l. | Envase 100 ml | No | 2 | VHG | VHGISO41K100 |  |  |  |  | 0
|  | Solución Patrón de Sulfato de Sodio 1000 mg/l. | envase 500 ml | No | 1 | MERCK | 1198130500 |  |  |  |  | 0
|  | Solución patrón Itrio 1000 ppm | envase 100 ml | No | 11 | MERCK | 1703680100 |  |  |  |  | 0
|  | Solución patrón magnesio 1000 ppm | envase 500 ml | No | 4 | MERCK | 1197880500 |  |  |  |  | 0
|  | Solución patrón magnesio 10000 ppm | envase 100 ml | No | 2 | MERCK | 1703790100 |  |  |  |  | 0
|  | Solución patrón magnesio 10000 ppm | envase 100 ml | No | 2 | MERCK | 1703770100 |  |  |  |  | 0
|  | Solución patrón para IC amonio 1000 ppm | 100 ml | Sí | 3 | SIGMA-ALDRICH | 59755100ML |  |  |  |  | 0
|  | Solución patrón para IC calcio 1000 ppm | 100 ml | Sí | 1 | SIGMA-ALDRICH | 39865100ML |  |  |  |  | 0
|  | Solución patrón potasio 1000 ppm | envase 500 ml | No | 2 | MERCK | 1702300500 |  |  |  |  | 0
|  | Solución patrón silicio 1000 ppm | 100 ml | Sí | 1 | MERCK | 1123100100 |  |  |  |  | 0
|  | Solución patrón sodio 1000 ppm | envase 500 ml | No | 5 | MERCK | 1702380500 |  |  |  |  | 0
|  | Solución patrón sodio 10000 ppm | envase 100 ml | No | 2 | MERCK | 1703810100 |  |  |  |  | 0
|  | Solución Permanganato de potasio 0,1N | 1 L | Sí | 2 | HONEYWELL | 351861L |  |  |  |  | 0
|  | SOLUCION RECONSTITUYENTE PARA MICROTOX 50ML | Envase 50 ml | No | 1 | AQUASCIENCE | BIO2001 |  |  |  |  | 0
|  | Solución standard Níquel 5 mg/L | 500 ml | No | 2 | CHEM-LAB | CL0114210050500 |  |  |  |  | 0
|  | Solución standard TOC 1000 mg/L | 1L | No | 1 | chem-lab | CL0120861000 |  |  |  |  | 0
|  | SOLUCION TAMPON PH 1.68 500 ML. REF. 10168 REAGECON | 500 ml | Sí | 2 | REAGECON | 10168 |  |  |  |  | 0
|  | Solución tampón pH 10, 1 litro |  | Sí | 2 | MERCK | 1094381000 |  |  |  |  | 0
|  | Solución Tampón PH 10, 4 LITROS |  | No | 5 | MERCK | 1094384000 |  |  |  |  | 0
|  | Solución tampón pH 2 | 1000 ml | Sí | 2 | MERCK | 1094331000 |  |  |  |  | 0
|  | Solución tampón pH 4 | envase 500 ml | Sí | 1 | MERCK | 1094750500 |  |  |  |  | 0
|  | Solución tampón pH 4, 1 litro |  | Sí | 8 | MERCK | 1094351000 |  |  |  |  | 0
|  | Solución Tampón PH 4, 4 LITROS | 4 litros | No | 5 | MERCK | 1094354000 |  |  |  |  | 0
|  | Solución tampon pH 7 (250 ml) | Botella 250ml | Sí | 3 | HACH | LZW9464.98 |  |  |  |  | 0
|  | Solución tampón pH 7, 1 litro | 1L | Sí | 8 | MERCK | 1094391000 |  |  |  |  | 0
|  | Solución Tampón PH 7, 4 LITROS |  | No | 5 | MERCK | 1094394000 |  |  |  |  | 0
|  | Solución tampón pH 9 | envase 1 L | Sí | 32 | MERCK | 1094611000 |  |  |  |  | 0
|  | Solución tampón, pH 10,01, 250 mL | Botella 250ml | Sí | 2 | HACH | LZW9471.99 |  |  |  |  | 0
|  | Solución tampón, pH 4,01, 250 mL | Botella 250ml | Sí | 3 | HACH | LZW9463.99 |  |  |  |  | 0
|  | Solución Tiosulfato sódico 0,1N | 1000 ml | Sí | 8 | MERCK | 1091471000 |  |  |  |  | 0
|  | Solución Volatile organic compounds (60C) standard solution en metanol de 2000µg/ml de pureza ≥99% | 1 vial de 1 ml | No | 1 | CHEMLAB | CL40.13503 |  |  |  |  | 0
|  | Storage Fluid (Maintenance Tip Included) | 5 unidades | No | 2 | GENERON S.P.A. | GP4103 |  |  |  |  | 0
|  | SULFANILAMIDA PARA ANÁLISIS | envase 100 g | Sí | 2 | MERCK | 1117990100 |  |  |  |  | 0
|  | Sulfato de sodio anhidro, pureza ≥99.0% | Envase de 500g | Sí | 2 | CHEMLAB | CL0014760500 |  |  |  |  | 0
|  | SULFATO SOLUCION PATRON 1000 PPM 500 ML REF.CL01.1976.0500 | 500 ml | No | 1 | CHEM-LAB | CL01.1976.0500 |  |  |  |  | 0
|  | SUPLEMENTO SELECTIVO C. PERFRIGENS (10 VIALES) | caja 10 uni. | Sí | 12 | MERCK | 1008880010 |  |  |  |  | 0
|  | TABLETAS TAMPÓN INDICADORAS 500 |  | No | 2 | MERCK | 1084300500 |  |  |  |  | 0
|  | TEST LATEX LEGIONELLA | 1 unidad | No | 2 | OXOID | DR0800 |  |  |  |  | 0
|  | Tetraborato de sodio | 100 g | No | 1 | chem-lab | CL0014430100 |  |  |  |  | 0
|  | TSA | 1 unidad | Sí | 3 | OXOID | CM0131B |  |  |  |  | 0
|  | Urea | 500g | No | 1 | Merck | 1084870500 |  |  |  |  | 0
|  | VASELINA FILANTE | 50 g | Sí | 1 | PANREAC | 2117571207 |  |  |  |  | 0
|  | Vial DQO rango 0-150 | caja de 25 | No | 40 | AQUALITIC | 420720 |  |  |  |  | 0
|  | Vial DQO rango 0-1500 | caja de 25 | No | 25 | AQUALITIC | 420721 |  |  |  |  | 0
|  | Violeta de pirocatecol | 5 g | No | 2 | SIGMA-ALDRICH | P78845G |  |  |  |  | 0
|  | VOX MIXTURE 2000 ug/mL en metanol. CHEMLAB |  | Sí | 1 | CHEM-LAB | CL40.13503.0001 |  |  |  |  | 0
|  | WATER PLATE COUNT AGAR | bote 500 g. | No | 12 | OXOID | CM1012B |  |  |  |  | 0
|  | Yoduro potásico | 1 KG | Sí | 8 | CHEM-LAB | CLOO.1134.1000 |  |  |  |  | 0
|  | Yoduro potásico | 1000 g | Sí | 1 | MERCK | 1050431000 |  |  |  |  | 0
|  | Solución patrón cianuro K2[Zn(CN)4] en H2O 1000 mg/l CN | envase 500 ml | No | 1 | MERCK | 1046950500 |  |  |  |  | 0
|  | Solución patrón cianuros K3[Fe(CN)6] en H2O 1000 mg/l CN | Envase 500 ml | No | 1 | CHEM-LAB | CL01.0378.0500 |  |  |  |  | 0
|  | TOTAL ANUAL (IVA no incluido) | [9 empty] | 0
|  | IMPORTE OFERTADO ANUAL (IVA no incluido) (8) |  |  |  |  | 0
LUGAR:
FECHA:
FIRMA:
INSTRUCCIONES:
(1) Alternativa ofertada: Únicamente en caso de que se indique en la columna "E: Alternativa permitida" SÍ, el licitador puede ofertar un producto diferente al indicado. En tal caso, en la columna "I: Alternativa ofertada" se debe indicar SÍ. En caso de no quere ofrecer alternativa se debe indicar NO. En caso de dejarse vacía esta celda, se considerará que no se ofrece alternativa.
(2) Únicamente en caso de ofrecer alternativa, rellenar la columna I "Marca Fabricante Alternativa"
(3) Únicamente en caso de ofrecer alternativa, rellenar la columna J "Referencia Fabricante Alternativa"
(2) El precio unitario ofertado en este apartado incluye el coste del producto, el porte y el embalaje en las condiciones de conservación descritas en el Plego de Condiciones Técnicas y detalladas en el Anexo Nº 1 - Listado de Materiales
(3) Los únicos campos a rellenar para la confección de la oferta són los campos de las celdas habilitadas a tal efecto: "Alternativa ofertada" y "Precio" (todos).
(4) Los precios no incluyen Impuestos sobre el Valor Añadido (IVA)
(5) En caso de no cumplimentar algún precio unitario de la oferta, se considerará la oferta como incompleta, quedando ésta excluida del procedimiento de licitación.
(6) Los materiales ofertados deberán ajustarse a los requerimientos indicados en la descripción, no pudiéndose ofertar alternativas con diferentes características, unidad de embalaje, presentación, etc.
(7) La columna M "importe" calcula automáticamente a partir de los precios unitarios y conforman el importe anual del contrato, que será el importe a indicar por el licitador en el Anexo Nº 7.1 - Proposición Económica del Pliego de Condiciones Particulares
(8) Quedarán excluidas las propuestas que oferten un importe superior al presupuesto de licitación, para cada Lote, indicados en la Cláusula 3 del Pliego de Condiciones Particulares
check | 278

## ANEXO 8 CP PRES LOTE 2
CUADRO DE PRECIOS Y PRESUPUESTO
LOTE Nº2 - MATERIAL FUNGIBLE
SUMINISTRO DE MATERIAL DE LABORATORIO PARA AIGÜES DE BARCELONA
Expediente Nº: AB/2026/027
[NOMBRE DE LA EMPRESA LICITADORA]
LISTA DE MATERIALES
|  | Nombre de producto | Formato/Presentación | Alternativa permitida (Sí/No) | Consumo anual estimado (Unidades) | Marca del Fabricante | Referencia del Fabricante | Alternativa ofertada (Sí/No) (1) | Marca del Fabricante Alternativa (2) | Referencia del Fabricante Alternativa (3) | Precio Unitario [€] (4) | Importe [€] (7)
|  | A10 UV LAMP REPLACE KIT | 1 unidad | No | 2 | MILLIPORE | ZFA10UV01 |  |  |  |  | 0
|  | ABSORBEDOR CO2 ANALIZFOC 5050A SHIMAZDU | 1 unidad | No | 3 | SHIMADZU | 64163000999 |  |  |  |  | 0
|  | Aguja de inyección para cromatógrafo Sciex (autosampler Shimadzu SIL-30) | 1 unidad | No | 1 | SCIEX | 5041629 |  |  |  |  | 0
|  | Aguja de inyección para cromatógrafo Sciex (autosampler Shimadzu SIL-40) | 1 unidad | No | 1 | SCIEX | 228-64909-98 |  |  |  |  | 0
|  | AP4142 Acrodisc PSF GF92, pack of 1000 | pack de 1000 unidades | No | 1 |  | AP-4142 |  |  |  |  | 0
|  | ASA 10UL (BOLSAS DE 10) PEEL | caja 4X500 uni. | Sí | 2 | DELTALAB | 302704 |  |  |  |  | 0
|  | ASA 1UL (BOLSAS DE 10) PEEL | caja 2000 uni. | Sí | 2 | DELTALAB | 302703 |  |  |  |  | 0
|  | BIDON CUELLO ANCHO de HPDE 5 LTS | 1 unidad | Sí | 10 | LLG | 9139938 |  |  |  |  | 0
|  | BOLSAS AUTOCLAVE 121ºC 610X810MM | caja 200 uni. | Sí | 6 | LLG | 9404052 |  |  |  |  | 0
|  | BOTE ESTERIL INDIVIDUAL 1,5L | caja 50 uni. | Sí | 2 | ANACLIN | 129 |  |  |  |  | 0
|  | BOTELLA RANURADA C/TIOSULFATO 1000 ML | CAJA 20 UD | sÍ | 42 | Deltalab | 282321 |  |  |  |  | 0
|  | Caja bolsas con cierre de seguridad para material contaminado ( 250 x 330) | caja 2000 uni. | Sí | 1 | DELTALAB | M250330 |  |  |  |  | 0
|  | Caja bolsas con cierre de seguridad para material contaminado ( 300 x 400) | 1 unidad | Sí | 1 | DELTALAB | M300400 |  |  |  |  | 0
|  | Capilar ESI para QTrap con conexiones | Bolsa de 5 unidades | No | 1 | SCIEX | 5058491 |  |  |  |  | 0
|  | Cápsula + septum silicona y teflón 20 mm diámetro | 100 Uds. | No | 5 | CRS | 320121 |  |  |  |  | 0
|  | Cartuchos de SPE de 6 mL con 2g de Activated Charcoal | Caja de 30 cartuchos | No | 1 | RESTEK | 26032 |  |  |  |  | 0
|  | Cartuchos de SPE de 6 mL con 2g de Coconut Charcoal Supelclean™ | Caja de 30 cartuchos | No | 15 | MERCK-SUPELCO | 57144-U |  |  |  |  | 0
|  | CATALIZADOR P/TOC 500/5000/VC/4000 | 1 unidad | No | 2 | SHIMADZU | 64163860246 |  |  |  |  | 0
|  | Celdas de conductividad de 4 electrodos Orion™ DuraProbe™ | 1 UD | No | 1 | Thermo Scientific | 013010MD |  |  |  |  | 0
|  | CELULA CONDUCTIVIDAD+PT 1000 | 1 unidad | No | 1 | METROHM | 60915130 |  |  |  |  | 0
|  | Check Valve de entrada para cromatógrafo Sciex (Shimadzu LC-30AD) | 1 unidad | No | 1 | SCIEX | 5028962 |  |  |  |  | 0
|  | Check Valve de salida para cromatógrafo Sciex (Shimadzu LC-30AD) | 1 unidad | No | 1 | SCIEX | 4466465 |  |  |  |  | 0
|  | CINTA INDICADORA AUTOCLAVE | unidad | Sí | 30 | SIGMA-ALDRICH | A2549-6EA |  |  |  |  | 0
|  | Columna para GC, CP-Sil 19 CB, 50m x 0.32mm x 0.2µm | 1 unidad | No | 1 | AGILENT | CP7752 |  |  |  |  | 0
|  | Columna para GC, DB-624, 30m x 0.32mm x 1.8µm | 1 unidad | No | 1 | AGILENT | 123-1334-KEY |  |  |  |  | 0
|  | Columna para GC, HP-5MS UI, 30m x 0,250mm x 0,25µm | 1 unidad | No | 1 | AGILENT | 19091S-433UI |  |  |  |  | 0
|  | Columna para GC, RTX-VMS 20m x 0,18mm x 1µm | 1 unidad | No | 1 | RESTEK | 49914 |  |  |  |  | 0
|  | Columna para GC, Rxi 624SilMS, 30m x 0.25mm x 1.4µm | 1 unidad | No | 1 | RESTEK | 13868 |  |  |  |  | 0
|  | Columna para GC, TG-1701MS GC COL, 30m x .25mm | 1 unidad | No | 1 | THERMO | 26090-1420 |  |  |  |  | 0
|  | Columna para LC, Luna Omega Polar C18, 3 µM, 100 x 3 mm | 1 unidad | No | 2 | PHENOMENEX | 00D-4760-Y0 |  |  |  |  | 0
|  | Columna para LC, Acquity Premier HSS T3, 1.8 µm, 150 x 2,1 mm, con Vanguard Fit | 1 unidad | No | 1 | Waters | 186009472 |  |  |  |  | 0
|  | Columna para LC, Gemini C18, 3 µm 100 x 3 mm | 1 unidad | No | 2 | PHENOMENEX | 00D-4439-Y0 |  |  |  |  | 0
|  | Columna para LC, Kinetex 2.6 µm F5 100 Å, 100 x 2.1 mm | 1 unidad | No | 1 | PHENOMENEX | 00D-4723AN |  |  |  |  | 0
|  | Columna para LC, Synergi Polar-RP, 4 µm, 150 x 4,6 mm | 1 unidad | No | 1 | PHENOMENEX | 00F-4336-E0 |  |  |  |  | 0
|  | Columna para SPE online, OASIS HLB, 20 µm, 2.1 x 30 mm | 1 unidad | No | 1 | Waters | 186005231 |  |  |  |  | 0
|  | Electrodos combinados de pH/ATC de bajo mantenimiento Orion™ ROSS Ultra™ Triode™ | 1 UD | No | 1 | Thermo Scientific | 8107BNUMD |  |  |  |  | 0
|  | Ferrula vespel parte superior trampa P&T | 1 unidad | No | 5 | AGILENT | 15-0285-016 |  |  |  |  | 0
|  | Filtro de purificación de entrada de Helio para Agilent MS con conexión de 1/8 (pirolisis) | 1 unidad | No | 1 | AGILENT | RMSH-2 |  |  |  |  | 0
|  | Filtro de purificación de entrada de Nitrógeno para Agilent MS con conexión de 1/4 (LC) | 1 unidad | No | 1 | AGILENT | RMSN-4 |  |  |  |  | 0
|  | Filtro de purificación de entrada de Nitrógeno para Agilent MS con conexión de 1/8 (N2 Premier del LC y pirolisis) | 1 unidad | No | 1 | AGILENT | RMSN-2 |  |  |  |  | 0
|  | Filtro de purificación de gases de Hidrocarburos (compatible con unidad de conexión Gas Clean Filter System CP7980P4 de Agilent) | 1 unidad | No | 1 | AGILENT | CP17972 |  |  |  |  | 0
|  | Filtro de purificación de gases de Humedad (compatible con unidad de conexión Gas Clean Filter System CP7980P4 de Agilent) | 1 unidad | No | 1 | AGILENT | CP17971 |  |  |  |  | 0
|  | Filtro de purificación de gases de Oxígeno (compatible con unidad de conexión Gas Clean Filter System CP7980P4 de Agilent) | 1 unidad | No | 1 | AGILENT | CP17970 |  |  |  |  | 0
|  | Filtro para disolventes de Nylon, diámetro 47 mm, poro 0.2 µm | Caja de 100 filtros | No | 1 | Waters | WAT200533 |  |  |  |  | 0
|  | Filtro protector de columna de LC de 0.5 μm, con conexión universal manual hasta 5000 psi | Pack de 10 unidades | No | 1 | Merck-Supelco | 55214-U |  |  |  |  | 0
|  | FILTROS 0.22µm 47mm BLANCO CUADRICULA. ESTER MIXTO CELULOSA | caja (4*150) | Sí | 2 | MILLIPORE | EZGSWG474 |  |  |  |  | 0
|  | FILTROS 0.45µm 47mm BLANCO CUADRICULA. ESTER MIXTO CELULOSA | caja (4*150) | Sí | 5 | MILLIPORE | EZHAWG474 |  |  |  |  | 0
|  | Filtros esteriles de PES 0,2 um 47 mm | Caja 200 uni. | No | 2 | PALL | 66234 |  |  |  |  | 0
|  | Filtros jeringa 0,22 esteriles | caja 45 unidades | Sí | 6 | LLG | 6272642 |  |  |  |  | 0
|  | HALOGEN SCRUBER REF. 630-00992 | 1 unidad | No | 2 | SHIMADZU | 64163000992 |  |  |  |  | 0
|  | Holder para precolumna de LC | 1 unidad | No | 3 | PHENOMENEX | KJ0-4282 |  |  |  |  | 0
|  | Holder para precolumna de UHPLC | 1 unidad | No | 1 | PHENOMENEX | AJ0-9000 |  |  |  |  | 0
|  | IPAK Meta® Polishing Cartridge + IPAK Quanta® Polishing Cartridge = IPAKKITEX | 1 unidad | No | 1 | MILLIPORE | IPAKKITEX |  |  |  |  | 0
|  | Jeringa Smart Chromatography Syringe 10µL SYR-SM RSH 57mm 26S Ga, Cone | 1 unidad | No | 1 | THERMO | 365D0291-SM |  |  |  |  | 0
|  | Kit de recambio de la cápsula del sensor Intellical LBOD101 | 1 unidad | No | 1 | HACH | 5838000 |  |  |  |  | 0
|  | Lamp Repl. UV Trojan E4+_Lámpara UV lazo de distribución 1 | 1 unidad | No | 1 | MILLIPORE | JLSPUVRE4 |  |  |  |  | 0
|  | LÁMPARA DEUTERIO ESPECTROFOTÓMETRO UV-VIS 8453 | 1 unidad | No | 1 | AGILENT | 21400605 |  |  |  |  | 0
|  | Lámpara UV * MQ CENTURY fotooxidación de compuestos orgánicos | 1 unidad | No | 1 | MILLIPORE | ZIQUVLPA1 |  |  |  |  | 0
|  | Lámpara UV * MQ CENTURY fotooxidación de compuestos orgánicos | 1 unidad | No | 1 | MILLIPORE | ZMQUVLP01 |  |  |  |  | 0
|  | Lámpara UV A10 (TOC) | 1 unidad | No | 1 | MILLIPORE | ZFA10UVA1 |  |  |  |  | 0
|  | Lámpara UV bactericida | 1 unidad | No | 2 | MILLIPORE | ZLXUVL2L1 |  |  |  |  | 0
|  | MANGUITO EXTENSIONES DRYGALSKY | caja 500 uni. | Sí | 2 | LLG | 6265640 |  |  |  |  | 0
|  | Millipak 0,22 µm | 1 unidad | No | 1 | MILLIPORE | MPGP002A1 |  |  |  |  | 0
|  | Millipak® Express 40 Filter (1/box) | 1 unidad | No | 3 | MILLIPORE | MPGP04001 |  |  |  |  | 0
|  | Pipeta aforada PP translucida 1 aforo plástico 10 mL | 1 caja 200 unidades | Sí | 1 | LLG | 6268240 |  |  |  |  | 0
|  | Pipeta aforada PP translucida 1 aforo plástico 25 mL | 1 caja 150 unidades | Sí | 1 | LLG | 7930403 |  |  |  |  | 0
|  | Pipeta aforada PP translucida 1 aforo plástico 5 mL | 1 caja 200 unidades | Sí | 1 | LLG | 7930401 |  |  |  |  | 0
|  | Pipetas de Pasteur de vidrio soda de 150 mm | Caja de 250 pipetas | Sí | 15 | Deltalab | 701 |  |  |  |  | 0
|  | Pipetas de Pasteur de vidrio soda de 230 mm | Caja de 250 pipetas | Sí | 15 | Deltalab | 702 |  |  |  |  | 0
|  | Pipette tips, bulk, PP 50 -1000 µl, XXL, blue CERTIFIED LIFE SCIENCE QUALITY | BOLSA 500 UNIDADES | Sí | 6 | [6 empty] | 0
|  | PLACA PETRI 140x20MM ESTERIL REF. 200219 | Caja de 165 placas | Sí | 20 | Deltalab | 200219 |  |  |  |  | 0
|  | PLACA PETRI 55X14MM ESTERIL | caja 1200 uni. | No | 6 | DELTALAB | 200201B |  |  |  |  | 0
|  | PLACA PETRI 90X14MM ESTERIL | caja 500 uni. | No | 30 | DELTALAB | 200209 |  |  |  |  | 0
|  | Precolumna para GC, FS, Ultimate Plus Deact 10 m x 0.25mm | 1 unidad | No | 2 | AGILENT | CP802510 |  |  |  |  | 0
|  | Precolumna para LC, Metrosep A Supp 5 Guard/4,0 (5 µm, 5 x 4.0 mm) | 1 unidad | No | 2 | Metrohm | 61006500 |  |  |  |  | 0
|  | Precolumna para LC, Acquity Premier, 1.8 µm, HSS T3, 2.1 x 5mm | 1 unidad | No | 1 | Waters | 186009473 |  |  |  |  | 0
|  | Precolumna para LC, Gemini C18 4 x 2 mm | Pack de 10 unidades | No | 1 | PHENOMENEX | AJ0-7596 |  |  |  |  | 0
|  | Precolumna para LC, Kinetex F5 para columnas de 2.1mm | Pack de 3 unidades | No | 1 | PHENOMENEX | AJ0-9322 |  |  |  |  | 0
|  | Precolumna para LC, Polar C18, 4 x 2.0 mm | Pack de 10 unidades | No | 4 | PHENOMENEX | AJ0-7600 |  |  |  |  | 0
|  | Precolumna para LC, Polar-RP, 4 x 2.0 mm | Pack de 10 unidades | No | 2 | PHENOMENEX | AJ0-6075 |  |  |  |  | 0
|  | PUNTAS 2-200 µL | caja 1000 uni. | No | 4 | EPPENDORF | 30000870 |  |  |  |  | 0
|  | PUNTAS DE PIPETA 0,1 - 5 ml | caja de 5 x 24 unidades / rack | No | 1 | EPPENDORF | 30071638 |  |  |  |  | 0
|  | Puntas de pipeta 50-1000 µl (1000 Uds) | BOLSA 1000 UD | Sí | 4 | BRAND | 732012 |  |  |  |  | 0
|  | Puntas de pipeta compatible con Eppendorf 1-5 mL (250 Uds) | CAJA 250 UD | Sí | 2 | KARTELL | 964 |  |  |  |  | 0
|  | Puntas de pipeta de calidad Eppendorf de 50-1000µl (1000 Uds.) | 2 X 500 PUNTAS AZULES | Sí | 2 | EPPENDORF | 30000919 |  |  |  |  | 0
|  | Puntas de pipeta de calidad Eppendorf de 500-2500µl (500 Uds) | 5 X 100 PUNTAS BLANCAS | Sí | 2 | EPPENDORF | 30000951 |  |  |  |  | 0
|  | Puntas de pipeta de PP 0,5-5ml (28 U) | BOTE 28 UD | Sí | 15 | BRAND | 702605 |  |  |  |  | 0
|  | Puntas de pipeta Macro NICHIRYO 1000- 10000uL (200U)s | BOLSA 200 UD | Sí | 3 | NICHIRYO | 162206 |  |  |  |  | 0
|  | Puntas para pipeta epTIPS 2-200 µL en gradilla | 1 caja + 5 bandejas × 96 puntas | No | 1 | EPPENDORF | 0030076320 |  |  |  |  | 0
|  | Puntas para pipeta epTIPS de 0.1-5 mL a granel | 5 x bolsas de 100 puntas | No | 5 | EPPENDORF | 0030000978 |  |  |  |  | 0
|  | Puntas para pipeta epTIPS de 0.1-5 mL en gradilla | 5 × 24 puntas/rack | No | 2 | EPPENDORF | 0030071638 |  |  |  |  | 0
|  | Puntas para pipeta Finntip 10 ml en gradilla | 5 x 24 puntas / rack | No | 4 | THERMO SCIENTIFIC | 9402180 |  |  |  |  | 0
|  | Puntas para pipeta Finntip 5 ml en gradilla | 5 x 54 puntas / rack | No | 4 | THERMO SCIENTIFIC | 9402070 |  |  |  |  | 0
|  | Puntas para pipeta Finntip de 0.5-5 mL a granel | Bolsa de 500 puntas | No | 4 | THERMO | 9402030 |  |  |  |  | 0
|  | Puntas para pipeta Finntip de 1-10 mL a granel | Caja de 100 puntas | No | 2 | THERMO | 9402171 |  |  |  |  | 0
|  | Puntas para pipeta Finntip de 100-1000 µL a granel | Bolsa de 1000 uds | No | 1 | THERMO | 9401030 |  |  |  |  | 0
|  | Puntas para pipeta Finntip de 100-1000 µL en gradilla | 10 x 96 puntas/rack | No | 1 | THERMO | 9401110 |  |  |  |  | 0
|  | PUNTAS PIPETA 1-10mL en RACK | caja 120 uni. | No | 4 | EPPENDORF | 30075315 |  |  |  |  | 0
|  | PUNTAS PIPETA 1-10 ml | caja 200 uni | No | 24 | EPPENDORF | 30000765 |  |  |  |  | 0
|  | PUNTAS PIPETA 50 -1000µL | caja 1000 uni. | No | 10 | EPPENDORF | 30000919 |  |  |  |  | 0
|  | Puntas sueltas sin esterilizar 1-10 mL | Caja 200 uds | No | 9 | BRAND | 702603 |  |  |  |  | 0
|  | Q-GARD T1 PACK (1/PK) | 1 unidad | No | 2 | MILLIPORE | QGARDT1X1 |  |  |  |  | 0
|  | QUANTUM TEX CARTRIDGE (1/PK) | 1 unidad | No | 2 | MILLIPORE | QTUM0TEX1 |  |  |  |  | 0
|  | Reactivo de producción de anaerobiosis, en sobres, para cajas de 2,5 litros | caja 10 uni. | No | 20 | BIOMERIEUX | 96124 |  |  |  |  | 0
|  | Recambio filtro Millipaq sistema MILLIQ | 1 unidad | No | 2 | MILLIPORE | TANKMPK01 |  |  |  |  | 0
|  | Recambio membrana sensor O2 | 1 unidad | No | 1 | YSI | 626482 |  |  |  |  | 0
|  | Recambio Progard sistema MILLIQ | 1 unidad | No | 2 | MILLIPORE | PR0G0T0S2 |  |  |  |  | 0
|  | ROGARD II 12" CART 6/PK | 1 unidad | No | 2 | MILLIPORE | CDPRM1206 |  |  |  |  | 0
|  | ROTOR PARA VALVULA DE 8 VIAS SERIE TOC-V | 1 unidad | No | 3 | SHIMADZU | 64163120265 |  |  |  |  | 0
|  | Septa para viales de diámetro 22mm bicapa (Silicona blanca/PTFE beige), de espesor 3,2mm y dureza shore 45ºA. Calidad EPA. | Bolsa de 100 septa | Sí | 46 | LLG | 4008291 |  |  |  |  | 0
|  | SOLUCIÓN PATRÓN CARBONO INORGÁNICO 1000 mg/l | 1 unidad | Sí | 2 | CHEM-LAB | CL0120871000 |  |  |  |  | 0
|  | SPME Arrow 1.10 mm Carbon WR/PDMS, Light Blue | Pack de 3 unidades | No | 1 | THERMO | 36A12B3-SM |  |  |  |  | 0
|  | Super-C Organic Removal Cartridge | 1 unidad | No | 4 | MILLIPORE | CDFC02203 |  |  |  |  | 0
|  | Tapón magnético P N 18 | 100 Uds. | Sí | 10 | LLG | 4008269 |  |  |  |  | 0
|  | Tapones de aluminio para encapsulado de viales de 20 mm con orificio superior compatibles con los "Viales de 10 mL de 46x22,5mm en vidrio claro para encapsular con borde biselado" | Bolsa de 100 tapones | Sí | 2 | CRS Chromatography Research Supplies | 320001 |  |  |  |  | 0
|  | Tapones de plástico azul de rosca de 9 mm (ND9), con orificio superior y septum precortado bicapa (PTFE/Silicona) aptos para LC | Bolsas de 500 tapones | No | 17 | AGILENT | 5185-5865 |  |  |  |  | 0
|  | Tapones de plástico de rosca 13-425 con orificio superior y septum bicapa (silicona blanca/PTFE rojo) compatibles con "Viales de 4 mL ambar (con espacio de cabeza con tapón de rosca) de 45mm de altura " | Caja de 100 tapones | Sí | 2 | THERMO | 6ASC13ST15 |  |  |  |  | 0
|  | Tapones de plástico de rosca corta de 9 mm (ND9), con orificio superior y septum no precortado de aluminio de 0.06 mm | Bote de 100 tapones | Sí | 15 | LLG | 7911220 |  |  |  |  | 0
|  | Tapones de plástico de rosca de 9 mm (ND9), con orificio superior y septum no precortado bicapa (PTFE/silicona roja) aptos para GC de compuestos volátiles | Bolsas de 100 tapones | No | 1 | AGILENT | 5182-0717 |  |  |  |  | 0
|  | Tapones de plástico para viales de rosca de 9 mm (ND9), con abertura superior y septum de PTFE/silicona/PTFE. | 100 unidades | Sí | 1 | LLG | 4008218 |  |  |  |  | 0
|  | Tapones de plástico rojo de rosca de 9 mm (ND9), con orificio superior y septum no precortado tricapa (PTFE/silicona/PTFE) | Bolsas de 100 tapones | No | 5 | AGILENT | 5182-0725 |  |  |  |  | 0
|  | Tapones magnéticos de rosca de precisión ND18 con orificio superior y septum bicapa (silicona/PTFE, azul transparente/blanco) de dureza shore 45ºA y espesor de 1,3mm | Bolsa de 100 tapones | Sí | 26 | LLG | 6241111 |  |  |  |  | 0
|  | TIP EP DUALFILTER 0,5 - 10 ml STER | caja 100 uni. | No | 13 | EPPENDORF | 30077598 |  |  |  |  | 0
|  | TIP EP DUALFILTER 0.1-10µL STER. 34 mm | caja 10 racks de 96 u.= 960 uni. | No | 10 | EPPENDORF | 30078500 |  |  |  |  | 0
|  | TIP EP DUALFILTER 2-100µL STER. | caja 10 racks de 96 u.= 960 uni. | No | 10 | EPPENDORF | 30078543 |  |  |  |  | 0
|  | TIP EP DUALFILTER 2-200µL STER. | caja 10 racks de 96 u.= 960 uni. | No | 5 | EPPENDORF | 30078551 |  |  |  |  | 0
|  | TIP EP DUALFILTER 2-20µL STER | caja 10 racks de 96 u.= 960 uni. | No | 4 | EPPENDORF | 30078535 |  |  |  |  | 0
|  | TIP EP DUALFILTER 50-1000µL STER. | caja 10 racks de 96 u.= 960 uni. | No | 13 | EPPENDORF | 30078578 |  |  |  |  | 0
|  | Tiras indicadoras anaerobiosis | caja 50 tiras | No | 20 | MERCK | 1323710001 |  |  |  |  | 0
|  | Trampa de Purga “K” VOCARB® 3000, configurada para Tekmar™ Stratum | 1 unidad | No | 5 | Merck-Supelco | 28994-U |  |  |  |  | 0
|  | Trampa de solventes, Luna C18(2), 5 µm, 30 x 2 mm | 1 unidad | No | 5 | PHENOMENEX | 00A-4252-B0 |  |  |  |  | 0
|  | TUBO 12ML PS 15X102 MM TAPADO FALDON (BOLSA UNITARIA) | caja 1500 uni. | Sí | 2 | DELTALAB | 301402 |  |  |  |  | 0
|  | TUBO CENTRIFUGA FONDO CONICO 500 ML | caja 36 uni. | No | 1 | CORNING | 431123 |  |  |  |  | 0
|  | TUBO CONICO 50ML PP FALDON TAPADO (BOLSA UNITARIA) | bolsa 500 uni. | Sí | 2 | DELTALAB | 429927 |  |  |  |  | 0
|  | Tubo cónico de 15 mL, de PP incoloro con graduación | Caja de 500 tubos | No | 2 | THERMO | 9401430 |  |  |  |  | 0
|  | Tubo cónico de 50 mL, de PP ámbar con graduación | Caja de 200 tubos | No | 2 | EPPENDORF | 0030122224 |  |  |  |  | 0
|  | Tubo cónico de 50 mL, de PP incoloro con faldón y graduación | Caja de 500 tubos | No | 2 | DELTALAB | 429927 |  |  |  |  | 0
|  | Tubo de bomba amarillo / amarillo | Paquete de 12 uds | No | 1 | ALLIANCE-FUTURA | FUT374812 |  |  |  |  | 0
|  | Tubo de bomba azul/azul | Paquete de 12 uds | No | 2 | ALLIANCE-FUTURA | FUT374813 |  |  |  |  | 0
|  | Tubo de bomba gris/gris | Caja de 12 uds | No | 2 | ALLIANCE-FUTURA | FUT374811 |  |  |  |  | 0
|  | Tubo de bomba lila/lila | Caja de 12 uds | No | 1 | ALLIANCE-FUTURA | FUT374815 |  |  |  |  | 0
|  | Tubo de bomba lila/negro | Paquete de 12 uds | No | 2 | ALLIANCE-FUTURA | FUT374816 |  |  |  |  | 0
|  | Tubo de bomba naranja/amarillo | Caja de 12 uds | No | 1 | ALLIANCE-FUTURA | FUT374805 |  |  |  |  | 0
|  | Tubo de bomba naranja/blanco | Paquete de 12 uds | No | 1 | ALLIANCE-FUTURA | FUT374806 |  |  |  |  | 0
|  | Tubo de bomba naranja/naranja | Paquete de 12 uds | No | 2 | ALLIANCE-FUTURA | FUT374808 |  |  |  |  | 0
|  | Tubo de bomba naranja/verde | Caja de 12 uds | No | 2 | ALLIANCE-FUTURA | FUT374804 |  |  |  |  | 0
|  | Tubo de bomba negro/negro | Caja de 12 uds | No | 2 | ALLIANCE-FUTURA | FUT374807 |  |  |  |  | 0
|  | Tubo de bomba rojo/rojo | Paquete de 12 uds | No | 2 | ALLIANCE-FUTURA | FUT374810 |  |  |  |  | 0
|  | Tubo de bomba verde / verde | Caja de 12 uds | No | 1 | ALLIANCE-FUTURA | FUT374814 |  |  |  |  | 0
|  | TUBO ENSAYO 18X180mm VIDRIO GRUESO | caja 100 uni. | Sí | 2 | LLG | 9400050 |  |  |  |  | 0
|  | TUBO FALCON 225mL CONICO GRADUADO | CAJA 48 UNI. | No | 8 | CORNING | 352075 COD. 6056780 |  |  |  |  | 0
|  | Tubos eppendorf Safe - Lock Tubes PCR clean 2mL | caja 1000 uni. | No | 6 | EPPENDORF | 30123344 |  |  |  |  | 0
|  | Tubos eppendorf Safe Lock PCR Clean 1,5 ml | caja 1000 uni. | No | 5 | EPPENDORF | 30123328 |  |  |  |  | 0
|  | UV Loop Lamp Replac 1A10/1A30 P_Lámpara UV lazo de distribución 2 | 1 unidad | No | 1 | MILLIPORE | JLSPUVRW2 |  |  |  |  | 0
|  | VALVULA ROTOR 8 PUERTOS | 1 unidad | No | 2 | SHIMADZU | 6416385625101 |  |  |  |  | 0
|  | Válvula-filtro de aireación con rosca GL14 para bidones de residuos, compatibles con SecurityCAPs (Phenomenex) | Paquete de 3 filtros | Sí | 3 | PHENOMENEX | AC1-0362 |  |  |  |  | 0
|  | Válvula-filtro de aireación con rosca UNF 1/4" 28G para fases móviles, compatible con tapones Safety Caps (SCAT®) | Bolsa de 50 filtros | Sí | 1 | SCAT | 397010 |  |  |  |  | 0
|  | Válvula-filtro de aireación con rosca UNF 1/4" 28G para fases móviles, compatible conSafety Caps (SCAT®) especial para PFAS | Bolsa de 50 filtros | Sí | 3 | SCAT | 497010 |  |  |  |  | 0
|  | vaso 100 mL TFM para rotor SK- 15 borde ancho | 6 unidades | No | 4 | Metrohm/Millestone | HBOOO66A |  |  |  |  | 0
|  | Vent filter 12" with CO2 trap | 1 unidad | No | 2 | MILLIPORE | ZFRE012FC |  |  |  |  | 0
|  | Viales de 10 mL (46x22,5 mm) en vidrio claro con rosca de precisión de headspace (ND18) para tapones magnéticos | Caja de 100 viales | Sí | 16 | LLG | 9003466 |  |  |  |  | 0
|  | Viales de 10 mL (46x22,5mm) en vidrio claro para encapsular con fondo redondo, borde biselado y cuello de 6 mm | Caja de 100 viales | Sí | 2 | METRIA | CHVR-C10-100 |  |  |  |  | 0
|  | Viales de 12x32mm con inserto de 300 uL con rosca ND9 en vidrio ámbar no silanizado con zona de escritura | Caja de 100 viales | No | 2 | AGILENT | 5188-6592 |  |  |  |  | 0
|  | Viales de 12x32mm con rosca ND9 en vidrio ámbar inerte (no silanizado) con zona de escritura | Caja de 100 viales | No | 50 | AGILENT | 5190-9590 |  |  |  |  | 0
|  | Viales de 12x32mm con rosca ND9 en vidrio ámbar no silanizado con zona de escritura. Certificados | Caja de 1000 viales | No | 4 | AGILENT | 5183-2069 |  |  |  |  | 0
|  | Viales de 12x32mm con rosca ND9 en vidrio ámbar silanizado con zona de escritura. Certificados | Caja de 100 viales | No | 16 | AGILENT | 5183-2072 |  |  |  |  | 0
|  | Viales de 20 mL (75,5x22,5 mm) en vidrio claro con rosca de precisión de headspace (ND18) para tapones magnéticos | Caja de 100 viales | Sí | 1 | LLG | 4008270 |  |  |  |  | 0
|  | Viales de 4 mL ambar (con espacio de cabeza con tapón de rosca) de 45mm de altura | Caja de 100 viales | Sí | 1 | THERMO | 6ASV13-2P |  |  |  |  | 0
|  | Viales de 40mL (28x95 mm) en vidrio claro con rosca 24-400 Calidad EPA certificados para aplicaciones de alto rendimiento | Caja de 100 viales | Sí | 1 | THERMO | 6ASV40EPA-1 |  |  |  |  | 0
|  | Jeringas 10 ml luer lock | Caja 100 unidades | Sí | 3 | BRAUN | 4606728V |  |  |  |  | 0
|  | Progard® XL-S-C | 1 unidad | No | 4 | MILLIPORE | PR0GTXLCS2 |  |  |  |  | 0
|  | Q-Gard®XL-4 | 1 unidad | No | 2 | MILLIPORE | QGARDTXL04 |  |  |  |  | 0
|  | TOTAL ANUAL (IVA no incluido) | [9 empty] | 0
|  | IMPORTE OFERTADO ANUAL (IVA no incluido) (8) |  |  |  |  | 0
LUGAR:
FECHA:
FIRMA:
INSTRUCCIONES:
(1) Alternativa ofertada: Únicamente en caso de que se indique en la columna "E: Alternativa permitida" SÍ, el licitador puede ofertar un producto diferente al indicado. En tal caso, en la columna "I: Alternativa ofertada" se debe indicar SÍ. En caso de no quere ofrecer alternativa se debe indicar NO. En caso de dejarse vacía esta celda, se considerará que no se ofrece alternativa.
(2) Únicamente en caso de ofrecer alternativa, rellenar la columna I "Marca Fabricante Alternativa"
(3) Únicamente en caso de ofrecer alternativa, rellenar la columna J "Referencia Fabricante Alternativa"
(2) El precio unitario ofertado en este apartado incluye el coste del producto, el porte y el embalaje en las condiciones de conservación descritas en el Plego de Condiciones Técnicas y detalladas en el Anexo Nº 1 - Listado de Materiales
(3) Los únicos campos a rellenar para la confección de la oferta són los campos de las celdas habilitadas a tal efecto: "Alternativa ofertada" y "Precio" (todos).
(4) Los precios no incluyen Impuestos sobre el Valor Añadido (IVA)
(5) En caso de no cumplimentar algún precio unitario de la oferta, se considerará la oferta como incompleta, quedando ésta excluida del procedimiento de licitación.
(6) Los materiales ofertados deberán ajustarse a los requerimientos indicados en la descripción, no pudiéndose ofertar alternativas con diferentes características, unidad de embalaje, presentación, etc.
(7) La columna M "importe" calcula automáticamente a partir de los precios unitarios y conforman el importe anual del contrato, que será el importe a indicar por el licitador en el Anexo Nº 7.1 - Proposición Económica del Pliego de Condiciones Particulares
(8) Quedarán excluidas las propuestas que oferten un importe superior al presupuesto de licitación, para cada Lote, indicados en la Cláusula 3 del Pliego de Condiciones Particulares
check | 172

## ANEXO 8 CP PRES LOTE 3
CUADRO DE PRECIOS Y PRESUPUESTO
LOTE Nº 3 - MATERIAL VOLUMÉTRICO Y RECIPIENTES DE LABORATORIO (VIDRIO, PLÁSTICO, GENERAL)
SUMINISTRO DE MATERIAL DE LABORATORIO PARA AIGÜES DE BARCELONA
Expediente Nº: AB/2026/027
[NOMBRE DE LA EMPRESA LICITADORA]
LISTA DE MATERIALES
Nombre de producto | Formato/Presentación | Alternativa permitida (Sí/No) | Consumo anual estimado (Unidades) | Marca del Fabricante | Referencia del Fabricante | Alternativa ofertada (Sí/No) (1) | Marca del Fabricante Alternativa (2) | Referencia del Fabricante Alternativa (3) | Precio Unitario [€] (4) | Importe [€] (7)
Bandejas laboratorio PVC 430×330×95 mm | 1 unidad | Sí | 5 | 14214 | VIDRAFOC |  |  |  |  | 0
BIDON BOCA ANCHA C/ASA ALUMINIO 10 L. | 1 unidad | Sí | 50 | 01.01.0012 | SUPER EMBALAJE |  |  |  |  | 0
Bobina papel industrial Norcat Maxicel 2 A 23 F-2 | Pack de 2 unidades | Sí | 60 | 10CEL036 | PAPELMATIC |  |  |  |  | 0
Bobina papel Microperforada | Pack de 2 unidades | Sí | 20 | A7450 | Y-SOFT |  |  |  |  | 0
Bobina papel secamanos Ext. Central (Mecha); Textura gofrada, 170 m de largo y ancho | Pack de 6 unidades | Sí | 8 | RSE0260 | PAPELMATIC |  |  |  |  | 0
BOD nutrient buffer pillows | Envase 50 | No | 15 | 2436466 | HACH |  |  |  |  | 0
BOLSAS DE RESIDUOS BIOLOGICOS 480X580MM |  | No | 2 | 13164-1923 | BEL-ART |  |  |  |  | 0
BOTELLA BOCA ANCHA VIDRIO AMBAR 1000Ml (12u) | CAJA 12 Ud | Sí | 5 | 7960513 | SERVIQUIMIA |  |  |  |  | 0
BOTELLA ESTERIL 1000ML (24 U) | CAJA 24 UD | No | 3 | 282331 | DELTALAB |  |  |  |  | 0
BOTELLA ESTERIL 500ML (24 U) | CAJA 24 UD | No | 3 | 282330 | DELTALAB |  |  |  |  | 0
BOTELLA ESTERIL CON TIOSULFATO 500ML (24 U) | CAJA 24 UD | No | 3 | 282320 | DELTALAB |  |  |  |  | 0
BOTELLA RECTANGULAR, con boca ancha apto para ser precintado. Cuerpo fabricado en polietileno de alta densidad. TAPÓN ESTRELLA 100 ml | CAJA 600 UD | Sí | 1 | 9072945 | KARTELL |  |  |  |  | 0
BOTELLA RECTANGULAR, con boca ancha apto para ser precintado. Cuerpo fabricado en polietileno de alta densidad. TAPÓN ESTRELLA 500 ml | 1 unidad | Sí | 1 | 9072947 | KARTELL |  |  |  |  | 0
BOTELLA RECTANGULAR, con boca ancha apto para ser precintado. Cuerpo fabricado en polietileno de alta densidad.TAPÓN ESTRELLA 1000 ml | CAJA 80 UD | Sí | 1 | 9072948 | KARTELL |  |  |  |  | 0
BOTELLA RECTANGULAR, con boca ancha apto para ser precintado. Cuerpo fabricado en polietileno de alta densidad.TAPÓN ESTRELLA 2000 ml | CAJA 40 UD | Sí | 1 | 9072949 | KARTELL |  |  |  |  | 0
BOTELLA RECTANGULAR, con boca ancha apto para ser precintado. Cuerpo y obturador fabricados en polietileno de alta densidad. TAPÓN ESTRELLA 100 ml | Caja 300 Uds | Sí | 1 | 01.04.0003 | SUPER EMBALAJE |  |  |  |  | 0
BOTELLA RECTANGULAR, con boca ancha apto para ser precintado. Cuerpo y obturador fabricados en polietileno de alta densidad. TAPÓN ESTRELLA 1000 ml | Caja 65 Uds | Sí | 1 | 01.04.0007 | SUPER EMBALAJE |  |  |  |  | 0
BOTELLA RECTANGULAR, con boca ancha apto para ser precintado. Cuerpo y obturador fabricados en polietileno de alta densidad. TAPÓN ESTRELLA 2000 ml | Caja 30 Uds | Sí | 1 | 01.04.0008 | SUPER EMBALAJE |  |  |  |  | 0
BOTELLA RECTANGULAR, con boca ancha apto para ser precintado. Cuerpo y obturador fabricados en polietileno de alta densidad. TAPÓN ESTRELLA 500 ml | Caja 120 Uds | Sí | 1 | 01.04.0006 | SUPER EMBALAJE |  |  |  |  | 0
Botellas DBO5 PARA OXITOP ámbar (510 mL) | 1 unidad | No | 20 | 209100 | OXITOP |  |  |  |  | 0
BURETA DIGITAL 25 ML | 1 unidad | No | 1 | 4760151 | BRAND |  |  |  |  | 0
BURETA DIGITAL 50 ML | 1 unidad | No | 1 | 4760161 | BRAND |  |  |  |  | 0
Cinta adhesiva 19mm verde | 1 unidad | No | 31 | F134860075 | WRITE-ON |  |  |  |  | 0
Cinta adhesiva 19mm amarilla | 1 unidad | No | 31 | F134850075 | WRITE-ON |  |  |  |  | 0
Cinta adhesiva 19mm azul | 1 unidad | No | 31 | F134870075 | WRITE-ON |  |  |  |  | 0
Cinta adhesiva 19mm blanca | 1 unidad | No | 31 | F134830075 | WRITE-ON |  |  |  |  | 0
Cinta adhesiva 19mm naranja | 1 unidad | No | 31 | F134880075 | WRITE-ON |  |  |  |  | 0
Cinta adhesiva 19mm roja | 1 unidad | No | 31 | F134840075 | WRITE-ON |  |  |  |  | 0
DETERGENTE Extran® AP 11 LIGERAMENTE ALCALINO 2KG | 1 unidad de 2 Kg | No | 22 | 1075582000 | MERCK |  |  |  |  | 0
DISPENSADOR VARIABLE SIN VÁLVULA DE PURGA 0,2-2 ml | 1 unidad | Sí | 2 | 4600120 | BRAND |  |  |  |  | 0
DISPENSADOR VARIABLE SIN VÁLVULA DE PURGA 0,5-5 ml | 1 unidad | Sí | 1 | 4600130 | BRAND |  |  |  |  | 0
DISPENSADOR VARIABLE SIN VÁLVULA DE PURGA 1-10 ml | 1 unidad | Sí | 1 | 4600140 | BRAND |  |  |  |  | 0
Embudo de vidrio, forma alemana rama corta Ø máx 100 mm | 1 unidad | Sí | 5 | 2135146 | DURAN |  |  |  |  | 0
Embudo de vidrio, forma alemana rama corta Ø máx 120 mm | 1 unidad | Sí | 1 | 2135151 | DURAN |  |  |  |  | 0
Embudo de vidrio, forma alemana rama corta Ø máx 35 mm | 1 unidad | Sí | 10 | 213512308 | DURAN |  |  |  |  | 0
Embudo de vidrio, forma alemana rama corta Ø máx 45 mm | 1 unidad | Sí | 11 | 2135128 | DURAN |  |  |  |  | 0
Embudo de vidrio, forma alemana rama corta Ø máx 55 mm | 1 unidad | Sí | 8 | 213513304 | DURAN |  |  |  |  | 0
Embudo de vidrio, forma alemana rama corta Ø máx 70 mm | 1 unidad | Sí | 1 | 213513801 | DURAN |  |  |  |  | 0
Embudo de vidrio, forma alemana rama corta Ø máx 80 mm | 1 unidad | Sí | 1 | 2135141 | DURAN |  |  |  |  | 0
Embudo pesasólidos de vidrio 10mL (pesasubstancias) | 1 unidad | Sí | 4 | 255503 | ANORSA |  |  |  |  | 0
Embudo pesasólidos de vidrio 3mL (pesasubstancias) | 1 unidad | Sí | 4 | 255501 | ANORSA |  |  |  |  | 0
Embudo pesasólidos de vidrio 6mL (pesasubstancias) | 1 unidad | Sí | 4 | 255502 | ANORSA |  |  |  |  | 0
Embudo plástico esteril 100 mL | caja 150 uni. | No | 4 | MZHAWG101 | MILLIPORE |  |  |  |  | 0
Embudo plástico esteril 250 mL | caja 150 uni. | No | 4 | MIHAWG250 | MILLIPORE |  |  |  |  | 0
Espátula cuchara escoplo 150 mm | 1 unidad | No | 5 | 6021315 | SELECTA |  |  |  |  | 0
Espátula vibratoria punta acanalada 176 mm | 1 unidad | No | 1 | 1000412 | SELECTA |  |  |  |  | 0
EXTRAN MA 05 LIQUID ALKALINE PHOSPHATE-FREE CONCENTRATE | 2,5 KG | No | 8 | 1400002500 | MERCK |  |  |  |  | 0
Filtros de fibra de vidrio hidrófila, 0.7 µm, 70 mm | CAJA 100 UD | No | 10 | AP4007000 | MILLIPORE |  |  |  |  | 0
Filtros de fibra de vidrio hidrófila, 0.7µm, 47mm (500/pk) | Caja de 500 uds | No | 10 | AP4004705 | MILLIPORE |  |  |  |  | 0
Filtros de fibra de vidrio, GF/A, 90mm, retención nominal 1.6µm | Caja de 100 uds | No | 10 | 1820-090 | WHATMAN |  |  |  |  | 0
Filtros de fibra de vidrio, GF/A, 90mm, retención nominal 1.6µm | Caja de 100 uds | No | 10 | 1820090 | WHATMAN |  |  |  |  | 0
Filtros de membrana celulosa, 0,45µm, 47mm, color blanco, superficie cuadriculada, estériles | Caja de 150 uds | No | 4 | HAWG047S6 | MILLIPORE |  |  |  |  | 0
Filtros de microfibra de vidrio, GF/C, 150mm | Caja de 100 uds | No | 1 | 1822150 | WHATMAN |  |  |  |  | 0
Filtros de microfibra de vidrio, GF/C, 70mm, retención nominal 1.2µm | Caja de 100 uds | No | 10 | 1822-070 | WHATMAN |  |  |  |  | 0
Filtros MF-ésteres mezclados de celulosa, hidrófila, 0,45µm, 47mm, color blanco, superficie lisa (100/pk) | Caja de 100 uds | Sí | 40 | HAWP04700 | MILLIPORE |  |  |  |  | 0
Filtros separador de fases, impregnados con silicona, 70mm | Caja de 100 uds | No | 5 | 2200070 | WHATMAN |  |  |  |  | 0
FRASCO BOCA ESTRECHA TAPA PRECINTO, AMBAR, 250 ML | 1 unidad | Sí | 20 | 076250AM | ANORSA |  |  |  |  | 0
FRASCO CILINDRICO 2 LITROS, TOPACIO, 29/32 | 1 unidad | Sí | 10 | 211686309 | DURAN |  |  |  |  | 0
FRASCO CUADRADO POLICARBONATO 1000 ML | 1 unidad | No | 100 | 20151000 | NALGENE |  |  |  |  | 0
FRASCO CUADRADO POLICARBONATO 125 ML | 1 unidad | No | 100 | 20150125 | NALGENE |  |  |  |  | 0
FRASCO CUADRADO POLICARBONATO 250 ML | 1 unidad | No | 100 | 20150250 | NALGENE |  |  |  |  | 0
FRASCO CUADRADO POLICARBONATO 500 ML | 1 unidad | No | 100 | 20150500 | NALGENE |  |  |  |  | 0
Frasco cuentagotas ambar de 125 mL | 1 unidad | Sí | 1 | 068125AM | COMERCIAL LABOR |  |  |  |  | 0
Frasco cuentagotas ambar de 250 mL | 1 unidad | Sí | 1 | 068250AM | COMERCIAL LABOR |  |  |  |  | 0
Frasco cuentagotas ambar de 30 mL | 1 unidad | Sí | 20 | 068030AM | COMERCIAL LABOR |  |  |  |  | 0
Frasco cuentagotas ambar de 60 mL | 1 unidad | Sí | 1 | 068060AM | COMERCIAL LABOR |  |  |  |  | 0
Frasco de vidrio borosilicatado Claro, con tapón SVL, 100 mL | Caja de 10 botellas | Sí | 2 | 1515/04D | SCILABWARE |  |  |  |  | 0
FRASCO PYREX ÁMBAR (50 ML) | 1 unidad | Sí | 50 | 1519/02 | SCILABWARE |  |  |  |  | 0
FRASCO RECTANGULAR 250mL PEAD, NO GRAD. A155 Ø20, C/SODIO TIOS. | caja 312X4 uni. | No | 2 | HFV250-01 | GOSSELIN |  |  |  |  | 0
Frascos de vidrio borosilicatado Ambar, con rosca DIN GL32, graduados, 50 mL (sin tapón) | Caja de 10 botellas | Sí | 1 | 218061709 | DURAN |  |  |  |  | 0
Frascos de vidrio borosilicatado Ambar, con rosca DIN GL45, graduados, con tapa y anillo de vertido de PP azul, 100 mL | 1 unidad | No | 1 | 218062454 | DURAN |  |  |  |  | 0
Frascos de vidrio borosilicatado Ambar, con rosca DIN GL45, graduados, con tapa y anillo de vertido de PP azul, 500 mL | 1 unidad | No | 2 | 218064455 | DURAN |  |  |  |  | 0
Frascos de vidrio borosilicatado Ambar, con rosca DIN GL45, graduados, con tapa y anillo de vertido de PP, 1000 mL | 1 unidad | No | 6 | 218065451 | DURAN |  |  |  |  | 0
Frascos de vidrio borosilicatado Ambar, con rosca DIN GL45, graduados, con tapa y anillo de vertido de PP, 250 mL | 1 unidad | No | 10 | 218063656 | DURAN |  |  |  |  | 0
Frascos de vidrio borosilicatado Claro, con rosca DIN GL32, graduados, 50 mL (sin tapón) | Caja de 10 botellas | Sí | 1 | 218011704 | DURAN |  |  |  |  | 0
Frascos de vidrio borosilicatado Claro, con rosca DIN GL32, graduados, 50 mL, con tapa y anillo de vertido de PP azul | Caja de 10 botellas | Sí | 1 | 218011753 | DURAN |  |  |  |  | 0
Frascos de vidrio borosilicatado Claro, con rosca DIN GL45, graduados, 100 mL (sin tapón) | Caja de 10 botellas | Sí | 1 | 218012409 | DURAN |  |  |  |  | 0
Frascos de vidrio borosilicatado Claro, con rosca DIN GL45, graduados, con tapa y anillo de vertido de PP azul, 100 mL | 1 unidad | Sí | 50 | 21801245 | DURAN |  |  |  |  | 0
Frascos de vidrio borosilicatado Claro, con rosca DIN GL45, graduados, con tapa y anillo de vertido de PP azul, 1000 mL | 1 unidad | Sí | 1 | 21801545 | DURAN |  |  |  |  | 0
Frascos de vidrio borosilicatado Claro, con rosca DIN GL45, graduados, con tapa y anillo de vertido de PP azul, 250 mL | 1 unidad | Sí | 50 | 21801365 | DURAN |  |  |  |  | 0
Frascos de vidrio borosilicatado Claro, con rosca DIN GL45, graduados, con tapa y anillo de vertido de PP azul, 500 mL | 1 unidad | Sí | 2 | 21801445 | DURAN |  |  |  |  | 0
Jeringa de vidrio de 100µL, émbolo CON teflon y aguja fija con volumen muerto ≤1.13 µL y punta roma | 1 jeringa | Sí | 2 | P/N 81075 | HAMILTON |  |  |  |  | 0
Jeringa de vidrio de 100µL, émbolo SIN teflon y aguja fija con volumen muerto ≤1.13 µL y punta roma | 1 jeringa | Sí | 1 | P/N 80665 | HAMILTON |  |  |  |  | 0
Jeringa de vidrio de 10µL con émbolo guiado y aguja fija de 5 cm x 0.47 mm OD y punta biselada | 1 jeringa | Sí | 1 | P/N 002400 | SGE |  |  |  |  | 0
Jeringa de vidrio de 1mL, émbolo CON teflon y aguja fija con volumen muerto ≤6.81 µL y punta roma | 1 jeringa | Sí | 1 | P/N 81316 | HAMILTON |  |  |  |  | 0
Jeringa de vidrio de 250µL, émbolo CON teflon y aguja fija con volumen muerto ≤1.13 µL y punta roma | 1 jeringa | Sí | 1 | P/N 67442-01 | HAMILTON |  |  |  |  | 0
Jeringa de vidrio de 250µL, émbolo SIN teflon y aguja fija con volumen muerto ≤6.81 µL y punta roma | 1 jeringa | Sí | 1 | P/N 80765 | HAMILTON |  |  |  |  | 0
Jeringa de vidrio de 25µL, émbolo CON teflon y aguja fija con volumen muerto ≤1.13 µL y punta roma | 1 jeringa | Sí | 5 | P/N 80275 | HAMILTON |  |  |  |  | 0
Jeringa de vidrio de 25µL, émbolo SIN teflon y aguja fija con volumen muerto ≤1.13 µL y punta roma | 1 jeringa | Sí | 2 | P/N 80465 | HAMILTON |  |  |  |  | 0
Jeringa de vidrio de 500µL, émbolo CON teflon y aguja fija con volumen muerto ≤6.81 µL y punta roma | 1 jeringa | Sí | 1 | P/N 67448-01 | HAMILTON |  |  |  |  | 0
Jeringa de vidrio de 500µL, émbolo SIN teflon y aguja fija con volumen muerto ≤6.81 µL y punta roma | 1 jeringa | Sí | 1 | P/N 80865 | HAMILTON |  |  |  |  | 0
Jeringa de vidrio de 50µL, émbolo CON teflon y aguja fija con volumen muerto ≤1.13 µL y punta roma | 1 jeringa | Sí | 2 | P/N 80975 | HAMILTON |  |  |  |  | 0
Jeringa de vidrio de 50µL, émbolo SIN teflon y aguja fija con volumen muerto ≤1.13 µL y punta roma | 1 jeringa | Sí | 1 | P/N 80565 | HAMILTON |  |  |  |  | 0
Jeringa de vidrio de 5µL con émbolo guiado y aguja fija de 5 cm x 0.47 mm OD y punta biselada | 1 jeringa | Sí | 1 | P/N 001400 | SGE |  |  |  |  | 0
Juntas rampas filtración | 1 unidad | No | 3 | EZFITGASK3 | Millipore |  |  |  |  | 0
Kit de bomba de muestreo de gas (ref.: 19-GV-100S) | 1 ud | No | 1 | GV-100S | GASTEC |  |  |  |  | 0
Matraz aforado clase A cert. 20 ml, Boro 3.3 NS 10/19 tapón en PP | 1 unidad | No | 1 | 37246 | BRAND |  |  |  |  | 0
Matraz aforado clase A cert. 200 ml, Boro 3.3 NS 14/23 tapón en PP | 1 unidad | No | 30 | 37250 | BRAND |  |  |  |  | 0
Matraz aforado clase A cert. 10 ml A, Boro 3.3 NS 10/19 tapón en PP | 1 unidad | No | 10 | 37243 | BRAND |  |  |  |  | 0
Matraz aforado clase A cert. 100 ml, Boro 3.3 NS 14/23 tapón en PP | 1 unidad | No | 50 | 37291 | BRAND |  |  |  |  | 0
Matraz aforado clase A cert. 2000 ml, Boro 3.3 NS 29/32 tapón en PP | 1 unidad | No | 7 | 37254 | BRAND |  |  |  |  | 0
Matraz aforado clase A cert. 25 ml, Boro 3.3 NS 10/19 tapón en PP | 1 unidad | No | 20 | 37247 | BRAND |  |  |  |  | 0
Matraz aforado clase A cert. 250 ml, Boro 3.3 NS 14/23 tapón en PP | 1 unidad | No | 1 | 37251 | BRAND |  |  |  |  | 0
Matraz aforado clase A cert. 5 ml A, Boro 3.3 NS 10/19 tapón en PP | 1 unidad | No | 10 | 37238 | BRAND |  |  |  |  | 0
Matraz aforado clase A cert. 50 ml A, Boro 3.3 NS 14/23 tapón en PP | 1 unidad | No | 30 | 37290 | BRAND |  |  |  |  | 0
Matraz aforado clase A cert. 50 ml, Boro 3.3 NS 12/21 tapón en PP | 1 unidad | No | 10 | 37248 | BRAND |  |  |  |  | 0
Matraz aforado clase A cert. 500 ml, Boro 3.3 NS 19/26 tapón en PP | 1 unidad | No | 10 | 37252 | BRAND |  |  |  |  | 0
Matraz aforado clase A, DE-M, certificado, Boro 3.3, boca NS 7/16, 1 mL | 2 unidades | Sí | 5 | 36401 | BRAND |  |  |  |  | 0
Matraz aforado clase A, DE-M, certificado, Boro 3.3, boca NS 7/16, 2 mL | 2 unidades | Sí | 5 | 36402 | BRAND |  |  |  |  | 0
Matraz aforadoclase A cert. 1000 ml, Boro 3.3 NS 24/29 tapón en PP | 1 unidad | No | 13 | 37253 | BRAND |  |  |  |  | 0
Matraz erlenmeyer cuello ancho 100 mL | 1 unidad | Sí | 20 | 2122624 | DURAN |  |  |  |  | 0
Matraz erlenmeyer cuello ancho 250 mL | 1 unidad | Sí | 20 | 2122636 | DURAN |  |  |  |  | 0
Matraz erlenmeyer cuello ancho 50 mL | 1 unidad | Sí | 10 | 2122617 | DURAN |  |  |  |  | 0
Matraz erlenmeyer cuello ancho 500 mL | 1 unidad | Sí | 1 | 2122644 | DURAN |  |  |  |  | 0
Matraz erlenmeyer cuello ancho PAREDES GRUESAS 100 mL | 1 unidad | Sí | 50 | 212272402 | DURAN |  |  |  |  | 0
Matraz erlenmeyer cuello ancho PAREDES GRUESAS 250 mL | 1 unidad | Sí | 31 | 212273604 | DURAN |  |  |  |  | 0
Matraz erlenmeyer cuello ancho PAREDES GRUESAS 500 mL | 1 unidad | Sí | 1 | 212274403 | DURAN |  |  |  |  | 0
Matraz erlenmeyer cuello estrecho 100 mL | 1 unidad | Sí | 1 | 2121624 | DURAN |  |  |  |  | 0
Matraz erlenmeyer cuello estrecho 250 mL | 1 unidad | Sí | 1 | 2121636 | DURAN |  |  |  |  | 0
Matraz erlenmeyer cuello estrecho 50 mL | 1 unidad | Sí | 1 | 2121617 | DURAN |  |  |  |  | 0
Matraz erlenmeyer cuello estrecho 500 mL | 1 unidad | Sí | 1 | 2121644 | DURAN |  |  |  |  | 0
Matraz erlenmeyer esmerilado 29/32 100 mL | 1 unidad | Sí | 25 | 2419227 | DURAN |  |  |  |  | 0
Matraz erlenmeyer esmerilado 29/32 250 mL | 1 unidad | Sí | 60 | 2419237 | DURAN |  |  |  |  | 0
Matraz erlenmeyer esmerilado 29/32 500 mL | 1 unidad | Sí | 30 | 2419246 | DURAN |  |  |  |  | 0
Matraz kitasato esmerilado macho 40/38 1000 mL | 1 unidad | Sí | 1 | 242025404 | DURAN |  |  |  |  | 0
Toallita de tela azul de proceso y no deja pelusa | caja 420 uni. | Sí | 2 | 7622 | Kimberly-Clark |  |  |  |  | 0
PARAFILM 100MM X 75M | 1 unidad | Sí | 4 | PM-999 | PARAFILM |  |  |  |  | 0
PARAFILM 50 MM X 75M | 1 unidad | Sí | 4 | PM-992 | PARAFILM |  |  |  |  | 0
Pera de goma, caucho natural, 3 válvulas modelo standard, pipetas hasta 10 ml | 1 unidad | Sí | 5 | 25300 | BRAND |  |  |  |  | 0
pipeta 125 µL-1250 µL-12,5 mL Distriman | 1 unidad | No | 1 | F164001 | GILSON |  |  |  |  | 0
Pipeta aforada, cl. AS cert. 0,5 ml, 2 aforos, AR-Glas | 1 unidad | No | 1 | 9273121 | BRAND |  |  |  |  | 0
Pipeta aforada, cl. AS cert. 1 ml, 2 aforos, AR-Glas | 1 unidad | No | 20 | 9273122 | BRAND |  |  |  |  | 0
Pipeta aforada, cl. AS cert. 10 ml, 2 aforos, AR-Glas | 1 unidad | No | 10 | 9273132 | BRAND |  |  |  |  | 0
Pipeta aforada, cl. AS cert. 15 ml, 2 aforos, AR-Glas | 1 unidad | No | 1 | 9273133 | BRAND |  |  |  |  | 0
Pipeta aforada, cl. AS cert. 2 ml, 2 aforos, AR-Glas | 1 unidad | No | 1 | 9273123 | BRAND |  |  |  |  | 0
Pipeta aforada, cl. AS cert. 20 ml, 2 aforos, AR-Glas | 1 unidad | No | 40 | 9273134 | BRAND |  |  |  |  | 0
Pipeta aforada, cl. AS cert. 25 ml, 2 aforos, AR-Glas | 1 unidad | No | 1 | 9273135 | BRAND |  |  |  |  | 0
Pipeta aforada, cl. AS cert. 3 ml, 2 aforos, AR-Glas | 1 unidad | No | 10 | 9273125 | BRAND |  |  |  |  | 0
Pipeta aforada, cl. AS cert. 5 ml, 2 aforos, AR-Glas | 1 unidad | No | 1 | 9273127 | BRAND |  |  |  |  | 0
Pipeta aforada, cl. AS cert. 50 ml, 2 aforos, AR-Glas | 1 unidad | No | 1 | 9273138 | BRAND |  |  |  |  | 0
PIPETA PASTER POLIETILENO 500 UNIDADES | 1 unidad | SÍ | 3 | 2600135 | RATIOLAB |  |  |  |  | 0
Pipetas Pasteur vidrio soda, punta fina y estirada | Caja 250 unidades | Sí | 2 | 747720 | BRAND |  |  |  |  | 0
Probeta graduada alta A cert. 100 ml, Boro 3.3 | 1 unidad | Sí | 12 | 32138 | BRAND |  |  |  |  | 0
Probeta graduada alta A cert. 2000 ml, Boro 3.3 | 1 unidad | Sí | 1 | 32164 | BRAND |  |  |  |  | 0
Probeta graduada alta A cert. 25 ml, Boro 3.3 | 1 unidad | Sí | 6 | 32120 | BRAND |  |  |  |  | 0
Probeta graduada alta A cert. 250 ml, Boro 3.3 | 1 unidad | Sí | 22 | 32148 | BRAND |  |  |  |  | 0
Probeta graduada alta A cert. 50 ml, Boro 3.3 | 1 unidad | Sí | 10 | 32128 | BRAND |  |  |  |  | 0
Probeta graduada alta A cert. 10 ml, Boro 3.3 | 1 unidad | Sí | 6 | 32108 | BRAND |  |  |  |  | 0
Probeta graduada alta A cert. 1000 ml, Boro 3.3 | 1 unidad | Sí | 4 | 32162 | BRAND |  |  |  |  | 0
Probeta graduada alta A cert. 5 ml, Boro 3.3 | 1 unidad | Sí | 11 | 32105 | BRAND |  |  |  |  | 0
Probeta graduada alta A cert. 500 ml, Boro 3.3 | 1 unidad | Sí | 12 | 32154 | BRAND |  |  |  |  | 0
PUNTA PARA EMBOLO JERINGA DE 5 ml | 1 unidad | No | 1 | 6416385929601 | SHIMADZU |  |  |  |  | 0
Reloj avisador electrónico (24 horas) | 1 unidad | Sí | 5 | 16141 | VIDRAFOC |  |  |  |  | 0
Soporte para puntas de tubo | 1 ud | No | 1 | 722 | GASTEC |  |  |  |  | 0
Tapones de rosca GL32 de PBT y ETFE rojo para alta temperatura con septum de silicona/PTFE | Bolsa de 10 tapones | Sí | 1 | 292401905 | DURAN |  |  |  |  | 0
Tapones de rosca GL32 de polipropileno naranja (no llevan septum) | Bolsa de 20 tapones | Sí | 1 | 139532LTC | Corning |  |  |  |  | 0
Tapones de rosca GL45 de PBT y ETFE rojo para alta temperatura con septum de silicona/PTFE | Bolsa de 10 tapones | Sí | 1 | 292402807 | DURAN |  |  |  |  | 0
TAPONES ROSCA PARA BOTELLA BOCA ANCHA AMBAR 1000ML | 100 UNIDADES | Sí | 5 | 9072197 | SERVIQUIMIA |  |  |  |  | 0
Tarro cilindrico en polietileno de alta densidad de boca ancha con tapa y obturador. 250 ml | caja 125 unidades | Sí | 2 | 202802B | DELTALAB |  |  |  |  | 0
Tarro cilindrico en polietileno de alta densidad de boca ancha con tapa y obturador. 500 ml | caja 120 unidades | Sí | 2 | 202823 | DELTALAB |  |  |  |  | 0
TIRAS INDICADORAS PH 0-14 | Caja de 100 uds | No | 20 | 1095350001 | MERCK |  |  |  |  | 0
Tubo de sulfuro de hidrógeno; rango de medición: 1-40 Rango (ppm): 2-20 | Paquete 10 | No | 1 | 4LK | GASTEC |  |  |  |  | 0
Tubo de sulfuro de hidrógeno; rango de medición: 0.05-4.0 rango (ppm): (0.1)-2.0Number of tests: 10 (ref.: 19-4LT) - Sant Feliu 4LT | Paquete 10 | No | 1 | 4LT | GASTEC |  |  |  |  | 0
Tubo de sulfuro de hidrógeno; rango de medición: 0.25-120 rango (ppm): (2.5)-60Number of tests: 10 (ref.: 19-4LL) - Sant Feliu | Paquete 10 | No | 1 | 4LL | GASTEC |  |  |  |  | 0
TUBO FONDO PLANO NS 19/26 2 AFOROS 50ML Y TAPÓN DE VIDRIO ESMERILADO | 1 unidad | Sí | 50 | S-536 | CALIBRE (JES VIDRIO) |  |  |  |  | 0
TUBO FONDO PLANO NS 19/26 1 AFORO 20ML Y TAPÓN DE VIDRIO ESMERILADO | 1 unidad | Sí | 100 | S535 | JES VIDRIO |  |  |  |  | 0
VARILLAS AGITADORAS MAGNÉTICAS 25x8 mm | 1 unidad | Sí | 10 | 137610 | BRAND |  |  |  |  | 0
VARILLAS AGITADORAS MAGNÉTICAS 38x8 mm | 1 unidad | Sí | 10 | 137615 | BRAND |  |  |  |  | 0
VARILLAS AGITADORAS MAGNÉTICAS 51x10 mm | 1 unidad | Sí | 6 | 137620 | BRAND |  |  |  |  | 0
Vaso de precipitados forma baja de PP casi transparente 1000 mL | 1 unidad | Sí | 2 | 87620 | BRAND |  |  |  |  | 0
Vaso forma baja PP casi transparente 1000 mL | 1 unidad | Sí | 14 | 87620 | BRAND |  |  |  |  | 0
Vaso forma baja PP casi transparente 2000 mL | 1 unidad | Sí | 2 | 87622 | BRAND |  |  |  |  | 0
Vaso forma baja PP casi transparente 500 mL | 1 unidad | Sí | 6 | 87616 | BRAND |  |  |  |  | 0
Vaso forma baja PP casi transparente 5000 mL | 1 unidad | Sí | 3 | 87626 | BRAND |  |  |  |  | 0
Vaso precipitado forma alta, graduado y con pico 100mL vidrio | 1 unidad | Sí | 1 | 2111624 | DURAN |  |  |  |  | 0
Vaso precipitado forma alta, graduado y con pico 250mL vidrio | 1 unidad | Sí | 1 | 2111636 | DURAN |  |  |  |  | 0
Vaso precipitado forma alta, graduado y con pico 50mL vidrio | 1 unidad | Sí | 4 | 2111617 | DURAN |  |  |  |  | 0
Vaso precipitado forma alta, graduado y con pico PAREDES GRUESAS 250mL vidrio | 1 unidad | SÍ | 10 | 1004-250 | PYREX |  |  |  |  | 0
Vaso precipitado forma baja, graduado y con pico 1000mL vidrio | 1 unidad | Sí | 10 | 2110654 | DURAN |  |  |  |  | 0
Vaso precipitado forma baja, graduado y con pico 100mL vidrio | 1 unidad | Sí | 10 | 2110624 | DURAN |  |  |  |  | 0
Vaso precipitado forma baja, graduado y con pico 150mL vidrio | 1 unidad | Sí | 20 | 2110629 | DURAN |  |  |  |  | 0
Vaso precipitado forma baja, graduado y con pico 2000mL vidrio | 1 unidad | Sí | 1 | 2110663 | DURAN |  |  |  |  | 0
Vaso precipitado forma baja, graduado y con pico 250mL vidrio | 1 unidad | Sí | 10 | 2110636 | DURAN |  |  |  |  | 0
Vaso precipitado forma baja, graduado y con pico 25mL vidrio | 1 unidad | Sí | 30 | 2110614 | DURAN |  |  |  |  | 0
Vaso precipitado forma baja, graduado y con pico 400mL vidrio | 1 unidad | Sí | 1 | 2110641 | DURAN |  |  |  |  | 0
Vaso precipitado forma baja, graduado y con pico 5000mL vidrio | 1 unidad | Sí | 1 | 2110673 | DURAN |  |  |  |  | 0
Vaso precipitado forma baja, graduado y con pico 50mL vidrio | 1 unidad | Sí | 10 | 2110617 | DURAN |  |  |  |  | 0
Vaso precipitado forma baja, graduado y con pico 600mL vidrio | 1 unidad | Sí | 1 | 2110648 | DURAN |  |  |  |  | 0
Vaso precipitado forma baja, graduado y con pico PAREDES GRUESAS 1000mL vidrio | 1 unidad | Sí | 27 | 211075409 | DURAN |  |  |  |  | 0
Vaso precipitado forma baja, graduado y con pico PAREDES GRUESAS 150mL vidrio | 1 unidad | Sí | 26 | 211072909 | DURAN |  |  |  |  | 0
Vaso precipitado forma baja, graduado y con pico PAREDES GRUESAS 2000mL vidrio | 1 unidad | Sí | 9 | 211076302 | DURAN |  |  |  |  | 0
Vaso precipitado forma baja, graduado y con pico PAREDES GRUESAS 250mL vidrio | 1 unidad | Sí | 36 | 211073605 | DURAN |  |  |  |  | 0
Vaso precipitado forma baja, graduado y con pico PAREDES GRUESAS 400mL vidrio | 1 unidad | Sí | 1 | 211074104 | DURAN |  |  |  |  | 0
Vaso precipitado forma baja, graduado y con pico PAREDES GRUESAS 600mL vidrio | 1 unidad | Sí | 23 | 211074807 | DURAN |  |  |  |  | 0
Vaso precipitados 5000 ml con sifón vidrio | 1 unidad | Sí | 2 | X5694 | ANORSA |  |  |  |  | 0
Vasos multiusos con tapones de rosca de Polipropileno (PP). 120mL | Caja de 500 UD | Sí | 1 | 5921182 | Ratiolab |  |  |  |  | 0
Vidrio de reloj 100 mm | 1 unidad | Sí | 10 | 2132146 | DURAN |  |  |  |  | 0
Vidrio de reloj 40 mm | 1 unidad | Sí | 1 | 2132124 | DURAN |  |  |  |  | 0
Vidrio de reloj 50 mm | 1 unidad | Sí | 1 | 2132132 | DURAN |  |  |  |  | 0
Vidrio de reloj 60 mm | 1 unidad | Sí | 20 | 2132134 | DURAN |  |  |  |  | 0
Vidrio de reloj 80 mm | 1 unidad | Sí | 1 | 2132141 | DURAN |  |  |  |  | 0
TOTAL ANUAL (IVA no incluido) | [9 empty] | 0
IMPORTE OFERTADO ANUAL (IVA no incluido) (8) |  |  |  |  | 0
LUGAR:
FECHA:
FIRMA:
INSTRUCCIONES:
(1) Alternativa ofertada: Únicamente en caso de que se indique en la columna "E: Alternativa permitida" SÍ, el licitador puede ofertar un producto diferente al indicado. En tal caso, en la columna "I: Alternativa ofertada" se debe indicar SÍ. En caso de no quere ofrecer alternativa se debe indicar NO. En caso de dejarse vacía esta celda, se considerará que no se ofrece alternativa.
(2) Únicamente en caso de ofrecer alternativa, rellenar la columna I "Marca Fabricante Alternativa"
(3) Únicamente en caso de ofrecer alternativa, rellenar la columna J "Referencia Fabricante Alternativa"
(2) El precio unitario ofertado en este apartado incluye el coste del producto, el porte y el embalaje en las condiciones de conservación descritas en el Plego de Condiciones Técnicas y detalladas en el Anexo Nº 1 - Listado de Materiales
(3) Los únicos campos a rellenar para la confección de la oferta són los campos de las celdas habilitadas a tal efecto: "Alternativa ofertada" y "Precio" (todos).
(4) Los precios no incluyen Impuestos sobre el Valor Añadido (IVA)
(5) En caso de no cumplimentar algún precio unitario de la oferta, se considerará la oferta como incompleta, quedando ésta excluida del procedimiento de licitación.
(6) Los materiales ofertados deberán ajustarse a los requerimientos indicados en la descripción, no pudiéndose ofertar alternativas con diferentes características, unidad de embalaje, presentación, etc.
(7) La columna M "importe" calcula automáticamente a partir de los precios unitarios y conforman el importe anual del contrato, que será el importe a indicar por el licitador en el Anexo Nº 7.1 - Proposición Económica del Pliego de Condiciones Particulares
(8) Quedarán excluidas las propuestas que oferten un importe superior al presupuesto de licitación, para cada Lote, indicados en la Cláusula 3 del Pliego de Condiciones Particulares

## ANEXO 8 CP PRES LOTE 4
CUADRO DE PRECIOS Y PRESUPUESTO
LOTE Nº 4 - MATERIAL PARA EQUIPOS ESPECTROFOTÓMETROS HACH LANGE DR3900 Y DR6000
SUMINISTRO DE MATERIAL DE LABORATORIO PARA AIGÜES DE BARCELONA
Expediente Nº: AB/2026/027
[NOMBRE DE LA EMPRESA LICITADORA]
LISTA DE MATERIALES
Nombre de producto | Formato/Presentación | Alternativa permitida (Sí/No) | Consumo anual estimado (Unidades) | Marca del Fabricante | Referencia del Fabricante | Alternativa ofertada (Sí/No) (1) | Marca del Fabricante Alternativa (2) | Referencia del Fabricante Alternativa (3) | Precio Unitario [€] (4) | Importe [€] (7)
24995 - SET REACTIVOS CLORO LIBRE CL17 30D |  | No | 150 | HACH | 2556900 |  |  |  |  | 0
Célula de conductividad de sobremesa Sension+ + CAT, 5070, electrodo de Pt, cuerpo de plástico con vidrio | 1 UD | No | 1 | HACH | LZW5070.97.0002 |  |  |  |  | 0
Célula de conductividad portátil Sension+ + CAT, 5060 para EC5, electrodo de Pt, cuerpo de plástico con vidrio | 1 UD | No | 1 | HACH | LZW5060.97.0002 |  |  |  |  | 0
Cloro libre, sobres de reactivo en polvo, 0,02-2,00 mg/L Cl₂ | CAJA 100 UD | No | 10 | HACH | 2105569 |  |  |  |  | 0
Cloro total, sobres de reactivo en polvo, 100/paquete, 10 mL 0-2mg/l | CAJA 100 UD | No | 5 | HACH | 2105669 |  |  |  |  | 0
Cubeta de muestra, redonda de 1 pulgada, vidrio 10mL con tapa | caja 6 UD | No | 2 | HACH | 2427606 |  |  |  |  | 0
Cubeta test para TOC (método de purga), de 3 a 30 mg/l de C | CAJA 25 UD | No | 5 | HACH | LCK385 |  |  |  |  | 0
DPD, cloro libre, vial de reactivo (recambio) para el dispensador Swiftest | CAJA 250 UD | No | 36 | HACH | 2105560 |  |  |  |  | 0
Electrodo de pH combinado de gel con conector S7 Sension+ para aplicaciones acuosas limpias. | 1UD | No | 1 | HACH | LZW5200.97.0002 |  |  |  |  | 0
Electrodo de pH de sobremesa Sension+ + CAT, 5014T, rellenable, doble unión con barrera a Ag+ (alto rendimiento) | 1UD | No | 1 | HACH | LZW5014T.97.002 |  |  |  |  | 0
Electrodo de pH Intellical PHC201 para laboratorio, multiuso, relleno de gel, cable de 3 metros | 1 UD | No | 1 | HACH | PHC20103 |  |  |  |  | 0
Electrodo pH 5364, polímero, 6 bar, 0..130ºC | 1 UD | No | 1 | HACH | CRI5364.99 |  |  |  |  | 0
Inhibidor de nitrificación para DBO | 1 unidad | No | 5 | HACH | 2533-35 |  |  |  |  | 0
Intellical CDC401, célula de conductividad de grafito de 4 polos, para uso en laboratorio, cable de 1 metro | 1 UD | No | 1 | HACH | CDC40101 |  |  |  |  | 0
Kit de calibración de estándares de turbidez Stablcal, de 0 a 4000 NTU | Caja 5 patrones | No | 1 | HACH | 2662105 |  |  |  |  | 0
Kit para determinación de aluminio rango 0,02-0,5 mg/l | CAJA 25 UD | No | 3 | HACH | LCK301 |  |  |  |  | 0
Kit para determinación de Amonio, rango 0,02-2,5 mg/l NH4-N | CAJA 25 UD | No | 20 | HACH | LCK304 |  |  |  |  | 0
Kit para determinación de Amonio, rango 1-12 mg/l NH4-N | CAJA 25 UD | No | 20 | HACH | LCK305 |  |  |  |  | 0
Kit para determinación de Amonio, rango 2-47 mg/l NH4-N | CAJA 25 UD | No | 40 | HACH | LCK303 |  |  |  |  | 0
Kit para determinación de Amonio, rango 47-130 mg/l NH4-N | CAJA 25 UD | No | 40 | HACH | LCK302 |  |  |  |  | 0
Kit para determinación de cianuros rango 0,01-0,6 mg/l | CAJA 25 UD | No | 10 | HACH | LCK315 |  |  |  |  | 0
Kit para determinación de cloruros rango 1-1000 mg/l | CAJA 25 UD | No | 30 | HACH | LCK311 |  |  |  |  | 0
Kit para determinación de DQO rango 100-2000 mg/l O2 | CAJA 25 UD | No | 40 | HACH | LCK514 |  |  |  |  | 0
Kit para determinación de DQO rango 1000-10000 mg/l O2 | CAJA 25 UD | No | 5 | HACH | LCK014 |  |  |  |  | 0
Kit para determinación de DQO rango 15-150 mg/l O2 | CAJA 25 UD | No | 40 | HACH | LCK314 |  |  |  |  | 0
Kit para determinación de DQO rango 150-1000 mg/l O2 | CAJA 25 UD | No | 40 | HACH | LCK114 |  |  |  |  | 0
Kit para determinación de fosfatos rango 0,05-1,5 mg/l PO4-P | CAJA 25 UD | No | 20 | HACH | LCK349 |  |  |  |  | 0
Kit para determinación de hierro rango 0,01-1 mg/l | CAJA 25 UD | No | 3 | HACH | LCK521 |  |  |  |  | 0
Kit para determinación de nitratos rango 1-60 mg/l NO3--N | CAJA 25 UD | No | 20 | HACH | LCK339 |  |  |  |  | 0
Kit para determinación de nitratos rango 5-35 mg/l NO3--N | CAJA 25 UD | No | 5 | HACH | LCK340 |  |  |  |  | 0
Kit para determinación de nitrito rango 0,015-0,6 mg/l NO2--N | CAJA 25 UD | No | 40 | HACH | LCK341 |  |  |  |  | 0
Kit para determinación de nitrito rango 0,6-6 mg/l NO2--N | CAJA 25 UD | No | 40 | HACH | LCK342 |  |  |  |  | 0
Kit para determinación de nitrito rango 2-90 mg/l NO2--N | CAJA 25 UD | No | 5 | HACH | LCK343 |  |  |  |  | 0
Kit para determinación de Nitrógeno Total, rango 1-16 mg/L de NTb | CAJA 25 UD | No | 40 | HACH | LCK138 |  |  |  |  | 0
Kit para determinación de Nitrógeno Total, rango 20-100 mg/L de NTb | CAJA 25 UD | No | 40 | HACH | LCK338 |  |  |  |  | 0
Kit para determinación de ortofosfato/fosfato total rango 0,5-5 mg/l PO4-P | CAJA 25 UD | No | 40 | HACH | LCK348 |  |  |  |  | 0
Kit para determinación de ortofosfato/fosfato total rango 2-20 mg/l PO4-P | CAJA 25 UD | No | 40 | HACH | LCK350 |  |  |  |  | 0
Kit para determinación de sulfatos rango 150-900 mg/l SO4- | CAJA 25 UD | No | 2 | HACH | LCK353 |  |  |  |  | 0
Kit para determinación de Sulfuro 0,1-2,0 mg/l S2- | CAJA 25 UD | No | 8 | HACH | LCK653 |  |  |  |  | 0
Kit para determinación de tensioactivos aniónicos rango 0,05-2 mg/l | CAJA 25 UD | No | 2 | HACH | LCK332 |  |  |  |  | 0
KIT PATRONES CALIBRACIÓN COLORÍMETRO PORTÁTIL CLORO | 1 un. | No | 5 | HACH | 2635300 |  |  |  |  | 0
Reactivo EDTA en polvo | 100 Uds. | No | 2 | HACH | 700599 |  |  |  |  | 0
Reactivo en polvo para determinación de cromo | 100 Uds. | No | 1 | HACH | 1271099 |  |  |  |  | 0
Reactivo para ozono rango bajo 0-0,25 ppm | 25 Uds. | No | 10 | HACH | 2516025 |  |  |  |  | 0
Recambio reactivo DPD CLORO TOTAL | CAJA 250 UD | No | 36 | HACH | 2105660 |  |  |  |  | 0
Set de filtración por membrana- 50 filtros de membrana 0,45 mm | Caja 50 Ud | No | 5 | HACH | LCW916 |  |  |  |  | 0
Set de patrones primarios Stablcal sin RFID (10 NTU, 20 NTU, 600 NTU), para los turbidímetros láser TU5200, TU5300sc y TU5400sc | Caja 3 patrones | No | 1 | HACH | LZY898 |  |  |  |  | 0
Sobres de reactivo de DPD en polvo para la determinación de cloro libre, 10 ml | Caja de 1000 uds | No | 1 | HACH | 2105528 |  |  |  |  | 0
SOL. 049,114,303,311,339/50/53/86/ LCA703 | CAJA 3 UD | No | 1 | HACH | LCA703 |  |  |  |  | 0
SOl. 138,342,349,614/LCA709 | CAJA 3 UD | No | 1 | HACH | LCA709 |  |  |  |  | 0
SOL. 304,311,328,414,238,348 ºC /LCA700 | CAJA 3 UD | No | 1 | HACH | LCA700 |  |  |  |  | 0
SOL. 338,514,350 (PTOTAL) ºC /LCA708 | CAJA 3 UD | No | 1 | HACH | LCA708 |  |  |  |  | 0
SOL. 341,614,348(PTOTAL). ºC /LCA707 | CAJA 3 UD | No | 1 | HACH | LCA707 |  |  |  |  | 0
Solución de cloro 50-75 ppm | Pk 20 | No | 2 | HACH | 1426820 |  |  |  |  | 0
Solución estándar multiparamétrica Addista | CAJA 3 UD | No | 1 | HACH | LCA704 |  |  |  |  | 0
TOTAL ANUAL (IVA no incluido) | [9 empty] | 0
IMPORTE OFERTADO ANUAL (IVA no incluido) (8) |  |  |  |  | 0
LUGAR:
FECHA:
FIRMA:
INSTRUCCIONES:
(1) Alternativa ofertada: Únicamente en caso de que se indique en la columna "E: Alternativa permitida" SÍ, el licitador puede ofertar un producto diferente al indicado. En tal caso, en la columna "I: Alternativa ofertada" se debe indicar SÍ. En caso de no quere ofrecer alternativa se debe indicar NO. En caso de dejarse vacía esta celda, se considerará que no se ofrece alternativa.
(2) Únicamente en caso de ofrecer alternativa, rellenar la columna I "Marca Fabricante Alternativa"
(3) Únicamente en caso de ofrecer alternativa, rellenar la columna J "Referencia Fabricante Alternativa"
(2) El precio unitario ofertado en este apartado incluye el coste del producto, el porte y el embalaje en las condiciones de conservación descritas en el Plego de Condiciones Técnicas y detalladas en el Anexo Nº 1 - Listado de Materiales
(3) Los únicos campos a rellenar para la confección de la oferta són los campos de las celdas habilitadas a tal efecto: "Alternativa ofertada" y "Precio" (todos).
(4) Los precios no incluyen Impuestos sobre el Valor Añadido (IVA)
(5) En caso de no cumplimentar algún precio unitario de la oferta, se considerará la oferta como incompleta, quedando ésta excluida del procedimiento de licitación.
(6) Los materiales ofertados deberán ajustarse a los requerimientos indicados en la descripción, no pudiéndose ofertar alternativas con diferentes características, unidad de embalaje, presentación, etc.
(7) La columna M "importe" calcula automáticamente a partir de los precios unitarios y conforman el importe anual del contrato, que será el importe a indicar por el licitador en el Anexo Nº 7.1 - Proposición Económica del Pliego de Condiciones Particulares
(8) Quedarán excluidas las propuestas que oferten un importe superior al presupuesto de licitación, para cada Lote, indicados en la Cláusula 3 del Pliego de Condiciones Particulares

## ANEXO 8 CP PRES LOTE 5
CUADRO DE PRECIOS Y PRESUPUESTO
LOTE Nº 5 - MATERIAL PARA ANÁLISIS DE COLIFORMES Y DIAL DE CRIPTOSPORIDIUM
SUMINISTRO DE MATERIAL DE LABORATORIO PARA AIGÜES DE BARCELONA
Expediente Nº: AB/2026/027
[NOMBRE DE LA EMPRESA LICITADORA]
LISTA DE MATERIALES
Nombre de producto | Formato/Presentación | Alternativa permitida (Sí/No) | Consumo anual estimado (Unidades) | Marca del Fabricante | Referencia del Fabricante | Alternativa ofertada (Sí/No) (1) | Marca del Fabricante Alternativa (2) | Referencia del Fabricante Alternativa (3) | Precio Unitario [€] (4) | Importe [€] (7)
30201 SINGLESPOT SLIDES | 100 uni. | No | 2 | IDEXX | 98-14942-00 |  |  |  |  | 0
Blister 97 pocillos para recuento Coliformes método NMP | Caja 100 unidades | No | 72 | IDEXX | 982167500 |  |  |  |  | 0
FMC6001 FM XPRESS MODULE - BULK PK | Caja 10 unidades | No | 3 | IDEXX | 980867700 |  |  |  |  | 0
Frasco esteril de 120 mL con tiosulfato para determinación Coliformes método NMP | Caja 200 unidades | No | 90 | IDEXX | 980615900 |  |  |  |  | 0
Frascos esteril de 120 mL con antiespumante para determinación Coliformes método NMP | Caja 200 unidades | No | 16 | IDEXX | 980616100 |  |  |  |  | 0
Kit de purificación inmunomagnetica Giardia y Cryptosporidium | 50 test | No | 1 | IDEXX | 98-14289-00 |  |  |  |  | 0
Kit de tinción Giardia y Cryptosporidium | 20 test | No | 4 | IDEXX | 98-0006695-00 |  |  |  |  | 0
Lámpara UV | 1 unidad | No | 1 | IDEXX | 982095100 |  |  |  |  | 0
Portaobjetos microscopia con 3 pocillos (3 x 12 mm) | 25 unidades | No | 1 | IDEXX | 98-0011663-00 |  |  |  |  | 0
Solución Antiespumante para determinación de Coliformes | 1 unidad | No | 6 | IDEXX | 982190400 |  |  |  |  | 0
Suspensión patrón Giardia y Cryptosporidium | 5 unidades | No | 1 | IDEXX | 98-0005945-00 |  |  |  |  | 0
Sustrato definido deshidratado para la determinación de Coliformes según NMP | Caja 200 unidades | No | 48 | IDEXX | 980887700 |  |  |  |  | 0
Sustrato definido deshidratado para la determinación de enterococos en agua continental según NMP | 1 unidad | No | 4 | IDEXX | 981807400 |  |  |  |  | 0
Sustrato definido deshidratado para la determinación de enterococos en agua potable según NMP | Caja 200 unidades | No | 24 | IDEXX | 980953000 |  |  |  |  | 0
TOTAL ANUAL (IVA no incluido) | [9 empty] | 0
IMPORTE OFERTADO ANUAL (IVA no incluido) (8) |  |  |  |  | 0
LUGAR:
FECHA:
FIRMA:
INSTRUCCIONES:
(1) Alternativa ofertada: Únicamente en caso de que se indique en la columna "E: Alternativa permitida" SÍ, el licitador puede ofertar un producto diferente al indicado. En tal caso, en la columna "I: Alternativa ofertada" se debe indicar SÍ. En caso de no quere ofrecer alternativa se debe indicar NO. En caso de dejarse vacía esta celda, se considerará que no se ofrece alternativa.
(2) Únicamente en caso de ofrecer alternativa, rellenar la columna I "Marca Fabricante Alternativa"
(3) Únicamente en caso de ofrecer alternativa, rellenar la columna J "Referencia Fabricante Alternativa"
(2) El precio unitario ofertado en este apartado incluye el coste del producto, el porte y el embalaje en las condiciones de conservación descritas en el Plego de Condiciones Técnicas y detalladas en el Anexo Nº 1 - Listado de Materiales
(3) Los únicos campos a rellenar para la confección de la oferta són los campos de las celdas habilitadas a tal efecto: "Alternativa ofertada" y "Precio" (todos).
(4) Los precios no incluyen Impuestos sobre el Valor Añadido (IVA)
(5) En caso de no cumplimentar algún precio unitario de la oferta, se considerará la oferta como incompleta, quedando ésta excluida del procedimiento de licitación.
(6) Los materiales ofertados deberán ajustarse a los requerimientos indicados en la descripción, no pudiéndose ofertar alternativas con diferentes características, unidad de embalaje, presentación, etc.
(7) La columna M "importe" calcula automáticamente a partir de los precios unitarios y conforman el importe anual del contrato, que será el importe a indicar por el licitador en el Anexo Nº 7.1 - Proposición Económica del Pliego de Condiciones Particulares
(8) Quedarán excluidas las propuestas que oferten un importe superior al presupuesto de licitación, para cada Lote, indicados en la Cláusula 3 del Pliego de Condiciones Particulares

## ANEXO 8 CP PRES LOTE 6
CUADRO DE PRECIOS Y PRESUPUESTO
LOTE Nº 6 - MATERIAL DE BIOLOGÍA MOLECULAR PARA EQUIPO ROCHE MAGNAPURE LC
SUMINISTRO DE MATERIAL DE LABORATORIO PARA AIGÜES DE BARCELONA
Expediente Nº: AB/2026/027
[NOMBRE DE LA EMPRESA LICITADORA]
LISTA DE MATERIALES
Nombre de producto | Formato/Presentación | Alternativa permitida (Sí/No) | Consumo anual estimado (Unidades) | Marca del Fabricante | Referencia del Fabricante | Alternativa ofertada (Sí/No) (1) | Marca del Fabricante Alternativa (2) | Referencia del Fabricante Alternativa (3) | Precio Unitario [€] (4) | Importe [€] (7)
Framestrip with flat caps-high profile | caja 120 uni. | No | 2 | ROCHE | 7652275001 |  |  |  |  | 0
LightCycler 480 Multiwell Plate 96 | caja 50 uni. | No | 2 | ROCHE | 4729692001 |  |  |  |  | 0
LightCycler PCR QC Kit | 1 unidad | No | 3 | ROCHE | 6746381001 |  |  |  |  | 0
MagNa Pure 24 MGP set | caja 12 uni. | No | 5 | ROCHE | 7806361001 |  |  |  |  | 0
MagNa Pure 24 Processing Cartridge | caja 48.uni | No | 4 | ROCHE | 7345577001 |  |  |  |  | 0
MagNa Pure 24 Tip Park | caja 48 uni. | No | 3 | ROCHE | 7345585001 |  |  |  |  | 0
MagNa Pure 24 Total NA isolation Kit | caja 96 uni. | No | 15 | ROCHE | 7658036001 |  |  |  |  | 0
MagNa Pure 96 External Lysis Buffer | 1 unidad | No | 4 | ROCHE | 6374913001 |  |  |  |  | 0
MagNa Pure Bacteria Lysis Buffer (20 ml) | 1 unidad 20 ml | No | 6 | ROCHE | 6374921001 |  |  |  |  | 0
MagNa Pure Piercing Tool | caja 50 uni. | No | 1 | ROCHE | 7534205501 |  |  |  |  | 0
MagNa Pure Sealing Foil | caja 100 uni. | No | 2 | ROCHE | 6241638001 |  |  |  |  | 0
MagNa Pure Tip 1000uL | caja 3840 uni. | No | 2 | ROCHE | 6241620001 |  |  |  |  | 0
MagNa Pure Tube (2mL) | 1 unidad | No | 2 | ROCHE | 7857551001 |  |  |  |  | 0
TOTAL ANUAL (IVA no incluido) | [9 empty] | 0
IMPORTE OFERTADO ANUAL (IVA no incluido) (8) |  |  |  |  | 0
LUGAR:
FECHA:
FIRMA:
INSTRUCCIONES:
(1) Alternativa ofertada: Únicamente en caso de que se indique en la columna "E: Alternativa permitida" SÍ, el licitador puede ofertar un producto diferente al indicado. En tal caso, en la columna "I: Alternativa ofertada" se debe indicar SÍ. En caso de no quere ofrecer alternativa se debe indicar NO. En caso de dejarse vacía esta celda, se considerará que no se ofrece alternativa.
(2) Únicamente en caso de ofrecer alternativa, rellenar la columna I "Marca Fabricante Alternativa"
(3) Únicamente en caso de ofrecer alternativa, rellenar la columna J "Referencia Fabricante Alternativa"
(2) El precio unitario ofertado en este apartado incluye el coste del producto, el porte y el embalaje en las condiciones de conservación descritas en el Plego de Condiciones Técnicas y detalladas en el Anexo Nº 1 - Listado de Materiales
(3) Los únicos campos a rellenar para la confección de la oferta són los campos de las celdas habilitadas a tal efecto: "Alternativa ofertada" y "Precio" (todos).
(4) Los precios no incluyen Impuestos sobre el Valor Añadido (IVA)
(5) En caso de no cumplimentar algún precio unitario de la oferta, se considerará la oferta como incompleta, quedando ésta excluida del procedimiento de licitación.
(6) Los materiales ofertados deberán ajustarse a los requerimientos indicados en la descripción, no pudiéndose ofertar alternativas con diferentes características, unidad de embalaje, presentación, etc.
(7) La columna M "importe" calcula automáticamente a partir de los precios unitarios y conforman el importe anual del contrato, que será el importe a indicar por el licitador en el Anexo Nº 7.1 - Proposición Económica del Pliego de Condiciones Particulares
(8) Quedarán excluidas las propuestas que oferten un importe superior al presupuesto de licitación, para cada Lote, indicados en la Cláusula 3 del Pliego de Condiciones Particulares

## ANEXO 8 CP PRES LOTE 7
CUADRO DE PRECIOS Y PRESUPUESTO
LOTE Nº 7 - MATERIAL DE BIOLOGÍA MOLECULAR PARA ANÁLISIS DE VIRUS
SUMINISTRO DE MATERIAL DE LABORATORIO PARA AIGÜES DE BARCELONA
Expediente Nº: AB/2026/027
[NOMBRE DE LA EMPRESA LICITADORA]
LISTA DE MATERIALES
Nombre de producto | Formato/Presentación | Alternativa permitida (Sí/No) | Consumo anual estimado (Unidades) | Marca del Fabricante | Referencia del Fabricante | Alternativa ofertada (Sí/No) (1) | Marca del Fabricante Alternativa (2) | Referencia del Fabricante Alternativa (3) | Precio Unitario [€] (4) | Importe [€] (7)
Custom TaqMan probe - MGBNFQ |  | No | 1 | LIFE TECHNOLOGIES, S.A. | 4316034 |  |  |  |  | 0
Custom TaqMan probe - MGBNFQ blaTEM |  | No | 1 | LIFE TECHNOLOGIES, S.A. | [5 empty] | 0
Custom TaqMan probe - MGBNFQ sul1 |  | No | 1 | LIFE TECHNOLOGIES, S.A. | [5 empty] | 0
Custom TaqMan probe - MGBNFQ tet W |  | No | 1 | LIFE TECHNOLOGIES, S.A. | [5 empty] | 0
EDTA (0,5 M), pH 8,0, sin ARNasa |  | No | 1 | LIFE TECHNOLOGIES, S.A. | AM9262 |  |  |  |  | 0
Puntas de pipeta con filtro ClipTip™ 200 uL Low retention | 10x96 | Sí | 10 | LIFE TECHNOLOGIES, S.A. | 94420313 |  |  |  |  | 0
RT-PCR GRADE WATER 10 X 1.5 ML EACH | Caja 10 viales | No | 2 | LIFE TECHNOLOGIES, S.A. | AM9935 |  |  |  |  | 0
SSIII 1-STEP QRT-PCR 500 500 RXN | Caja 500 reacciones | No | 1 | LIFE TECHNOLOGIES, S.A. | 11732088 |  |  |  |  | 0
SuperScript™ III Platinum™ One-Step qRT-PCR Kit | Caja 100 reacciones | No | 1 | LIFE TECHNOLOGIES, S.A. | 11732-020 |  |  |  |  | 0
Taqman Fast Virus 1 step MMix 5 x 1 Ml | 5 viales 1 ml | No | 2 | LIFE TECHNOLOGIES, S.A. | 4444434 |  |  |  |  | 0
TaqMan® Environmental Master Mix (version 2.0) | 400 reactions | No | 2 | LIFE TECHNOLOGIES, S.A. | 4396838 |  |  |  |  | 0
TaqMan™ RNase P Control Reagents Kit | 1000 reactions | No | 2 | LIFE TECHNOLOGIES, S.A. | 4316844 |  |  |  |  | 0
TaqPATH qPCR Master Mix CG | 1 unidad | No | 1 | LIFE TECHNOLOGIES, S.A. | A16245 |  |  |  |  | 0
Tubos centrifuga fondo conico 15 ml NuncTM | caja 500 uni. | Sí | 4 | LIFE TECHNOLOGIES, S.A. | 339650 |  |  |  |  | 0
TOTAL ANUAL (IVA no incluido) | [9 empty] | 0
IMPORTE OFERTADO ANUAL (IVA no incluido) (8) |  |  |  |  | 0
LUGAR:
FECHA:
FIRMA:
INSTRUCCIONES:
(1) Alternativa ofertada: Únicamente en caso de que se indique en la columna "E: Alternativa permitida" SÍ, el licitador puede ofertar un producto diferente al indicado. En tal caso, en la columna "I: Alternativa ofertada" se debe indicar SÍ. En caso de no quere ofrecer alternativa se debe indicar NO. En caso de dejarse vacía esta celda, se considerará que no se ofrece alternativa.
(2) Únicamente en caso de ofrecer alternativa, rellenar la columna I "Marca Fabricante Alternativa"
(3) Únicamente en caso de ofrecer alternativa, rellenar la columna J "Referencia Fabricante Alternativa"
(2) El precio unitario ofertado en este apartado incluye el coste del producto, el porte y el embalaje en las condiciones de conservación descritas en el Plego de Condiciones Técnicas y detalladas en el Anexo Nº 1 - Listado de Materiales
(3) Los únicos campos a rellenar para la confección de la oferta són los campos de las celdas habilitadas a tal efecto: "Alternativa ofertada" y "Precio" (todos).
(4) Los precios no incluyen Impuestos sobre el Valor Añadido (IVA)
(5) En caso de no cumplimentar algún precio unitario de la oferta, se considerará la oferta como incompleta, quedando ésta excluida del procedimiento de licitación.
(6) Los materiales ofertados deberán ajustarse a los requerimientos indicados en la descripción, no pudiéndose ofertar alternativas con diferentes características, unidad de embalaje, presentación, etc.
(7) La columna M "importe" calcula automáticamente a partir de los precios unitarios y conforman el importe anual del contrato, que será el importe a indicar por el licitador en el Anexo Nº 7.1 - Proposición Económica del Pliego de Condiciones Particulares
(8) Quedarán excluidas las propuestas que oferten un importe superior al presupuesto de licitación, para cada Lote, indicados en la Cláusula 3 del Pliego de Condiciones Particulares

## ANEXO 8 CP PRES LOTE 8
CUADRO DE PRECIOS Y PRESUPUESTO
LOTE Nº 8 - OTROS ACCESORIOS Y CONSUMIBLES PARA ANÁLISIS INSTRUMENTAL
SUMINISTRO DE MATERIAL DE LABORATORIO PARA AIGÜES DE BARCELONA
Expediente Nº: AB/2026/027
[NOMBRE DE LA EMPRESA LICITADORA]
LISTA DE MATERIALES
Nombre de producto | Formato/Presentación | Alternativa permitida (Sí/No) | Consumo anual estimado (Unidades) | Marca del Fabricante | Referencia del Fabricante | Alternativa ofertada (Sí/No) (1) | Marca del Fabricante Alternativa (2) | Referencia del Fabricante Alternativa (3) | Precio Unitario [€] (4) | Importe [€] (7)
Barras magnéticas para SBSE con PDMS de 0.5mm de espesor y longitud de 20mm del sistema Twister® | Caja de 100 unidades | No | 1 | GERSTEL | 011444-002-00 |  |  |  |  | 0
Caja anaerobiosis ( 2,5 L ) | individual | No | 6 | BIOMERIEUX | 96127 |  |  |  |  | 0
Caja anaerobiosis (7 L) | individual | No | 2 | BIOMERIEUX | 96128 |  |  |  |  | 0
CARTUCHO DE GAS CG 1750 | 1 un. | No | 12 | CAMPINGAZ | 3000005016 |  |  |  |  | 0
CARTUCHO REPUESTO DE GAS MOD CV-360 | 1 un. | No | 24 | CAMPINGAZ | 39350 |  |  |  |  | 0
Columna para LC, Metrosep A Supp 5 - 150/4,0 (5 µm, 150 x 4.0 mm) | 1 unidad | No | 1 | Metrohm | 61006520 |  |  |  |  | 0
Cubeta de absorción 100-QS de vidrio cuarzo suprasil 10 mm paso de luz | 1 unidad | Sí | 5 | HELLMA | 1001040 |  |  |  |  | 0
Cubeta de absorción 100-QS de vidrio cuarzo suprasil 50 mm paso de luz | 1 unidad | Sí | 2 | HELLMA | 1005040 |  |  |  |  | 0
DETERGENTE ULTRASONIDOS 1 L | 1 unidad | No | 6 | BANDELIN | 9192601 |  |  |  |  | 0
Dializador rexbra 2,5 m2 | Caja 12 uni. | No | 8 | ASAHI | 525REXEED - 25A |  |  |  |  | 0
ELECTRODO pH + SONDA Pt1000 con cable fijo | 1 unidad | No | 1 | METROHM | 60257000 |  |  |  |  | 0
ELECTRODO pH + SONDA Pt1000 sin cable fijo | 1 unidad | No | 1 | METROHM | 60257600 |  |  |  |  | 0
Embudo de vidrio para filtros de 47mm, graduado, 300 mL | 1 unidad | Sí | 1 | FILTROS ANOIA | E0471 |  |  |  |  | 0
ESCOBILLÓN DE CERDAS NATURALES DIÁMETRO 18 mm, LARGO 220 mm, LARGO CERDAS 80 mm | 1 unidad | No | 10 | Reitenspiess-buersten. | 7637666 |  |  |  |  | 0
ESCOBILLÓN DE CERDAS NATURALES DIÁMETRO 30 mm, LARGO 270 mm, LARGO CERDAS 100 mm | 1 unidad | No | 10 | Reitenspiess-buersten | 7671227 |  |  |  |  | 0
ESCOBILLÓN DE CERDAS NATURALES DIÁMETRO 50 mm, LARGO 390 mm, LARGO CERDAS 85 mm | 1 unidad | No | 10 | Reitenspiess-buersten | 6050112 |  |  |  |  | 0
ESCOBILLÓN DE CERDAS NATURALES DIÁMETRO 60 mm, LARGO 470 mm, LARGO CERDAS 120 mm | 1 unidad | No | 10 | Reitenspiess-buersten | 9019060 |  |  |  |  | 0
ETIQ. ANONIMA 100X50 EN POLIPROPILENO BR usada para LIMS en toma de muestras | Caja 1000 uds | No | 20 | BARCODE SERVICES SPAIN | ETKT100X50POLI |  |  |  |  | 0
Etiqueta 25,4x9,53 Polietileno | bobina 1000 uni. | No | 40 | BARCODE SERVICES SPAIN | LEV25X10POLI |  |  |  |  | 0
Etiqueta 30 mm X 15 mm POLIPROPILENO MATE (1000 u), COMPATIBLE PARA IMPRESORA INTERMEC EASYCODER PD | Rollo de 1000 etiquetas | No | 15 | BARCODE SERVICES SPAIN | LV3015PPMATE |  |  |  |  | 0
Etiqueta de polietilieno rectangular de 35x10 mm + circular de 10mm, compatible con la impresora PM43 de Honeywell | Rollo de 2000 etiquetas | No | 2 | BARCODE SERVICES | LEV35X10POL |  |  |  |  | 0
Ferrulas de grafito para liners de vidrio del CIS 4 de Gerstel | Pack de 10 ferrulas | No | 2 | GERSTEL | 007541-010-00 |  |  |  |  | 0
Filtro de purificación de entrada de Nitrógeno y aire para Sciex QTrap | 1 unidad | No | 2 | PARKER BALSTON | B06-0334 |  |  |  |  | 0
Filtros de fibra de vidrio, 150 mm (100/pk) GF/C | Caja 100 unidades | Sí | 22 | GVS | FP150DFAFAGLFC01 |  |  |  |  | 0
Frasco DBO con tapón de vidrio tipo robótico Fabricado en vidrio borosilicato 3.3 de calidad superior. 300mL | 1 UD | No | 10 | LABBOX | BODB-300-001 |  |  |  |  | 0
Liners de vidrio para CIS4/TDU de Gerstel empaquetados con lana de cuarzo (3x78 mm) | Pack de 10 unidades | No | 6 | GERSTEL | 012437-010-00 |  |  |  |  | 0
NEEDLE, STD2 ASSY | 1 unidad | No | 1 | SHIMADZU | 6384147201 |  |  |  |  | 0
PAPEL DE FILTRO ANALISIS CUALITATIVO 200 mm.PLEGADO | Caja 100 unidades | No | 2 | FILTROS ANOIA | PL1232200 |  |  |  |  | 0
PLATINUM SET FOR TOC-500 | 1 unidad | No | 1 | SHIMADZU | 6416300010501 |  |  |  |  | 0
PULVERIZADOR DESINFECTANTE BACTERICIDA EN AEROSOL, 1L, SIN CABEZAL | individual | No | 24 | B.BRAUN | 19764 |  |  |  |  | 0
Ribbon 110mmx450m qualitat Resina, bobinat IN BBS (rollo) |  | No | 4 | BARCODE SERVICES SPAIN | RIRE110450IN |  |  |  |  | 0
Ribbon 40mmx250m qualitat Resina, bobinat IN BBS (rollo) | individual | No | 3 | BARCODE SERVICES SPAIN | INBBS |  |  |  |  | 0
ROLLO DE CINTA DE RESINA RIBBON BOBINADO 40 mm x 250 m PARA USAR CON ETIQUETAS ADHESIVAS | individual | No | 10 | BARCODE SERVICES SPAIN | R-G040300Q51NIP |  |  |  |  | 0
safety shield for pressure vessel (escudo de seguridad para vasos 100 mL TFM | 2 unidades | No | 2 | Metrohm/Millestone | DD00094 |  |  |  |  | 0
Septa bicapa (silicona azul/Clear PTFE) para viales de 20 mm dureza shore 30, espesor 1.01 mm (compatibles con "Tapones de aluminio para encapsulado de viales de 20 mm con agujero superior") | Bolsa de 500 septums | Sí | 0.5 | CHROMACOL | 20-ST101 |  |  |  |  | 0
Soporte para filtros de 47mm con placa porosa de vidrio esmerilado hembra 40/38 | 1 unidad | Sí | 1 | FILTROS ANOIA | G047/5 |  |  |  |  | 0
TUBO COMBUSTION TC | 1 unidad | No | 2 | SHIMADZU | 641980-22925 |  |  |  |  | 0
TUBO VIDRIO 300mL | 4 unidades | No | 4 | BÜCHI | 37377 |  |  |  |  | 0
Tubos de desorción para TDU de Gerstel rectos con muesca | Pack de 10 tubos | No | 1 | GERSTEL | 013010-100-00 |  |  |  |  | 0
TOTAL ANUAL (IVA no incluido) | [9 empty] | 0
IMPORTE OFERTADO ANUAL (IVA no incluido) (8) |  |  |  |  | 0
LUGAR:
FECHA:
FIRMA:
INSTRUCCIONES:
(1) Alternativa ofertada: Únicamente en caso de que se indique en la columna "E: Alternativa permitida" SÍ, el licitador puede ofertar un producto diferente al indicado. En tal caso, en la columna "I: Alternativa ofertada" se debe indicar SÍ. En caso de no quere ofrecer alternativa se debe indicar NO. En caso de dejarse vacía esta celda, se considerará que no se ofrece alternativa.
(2) Únicamente en caso de ofrecer alternativa, rellenar la columna I "Marca Fabricante Alternativa"
(3) Únicamente en caso de ofrecer alternativa, rellenar la columna J "Referencia Fabricante Alternativa"
(2) El precio unitario ofertado en este apartado incluye el coste del producto, el porte y el embalaje en las condiciones de conservación descritas en el Plego de Condiciones Técnicas y detalladas en el Anexo Nº 1 - Listado de Materiales
(3) Los únicos campos a rellenar para la confección de la oferta són los campos de las celdas habilitadas a tal efecto: "Alternativa ofertada" y "Precio" (todos).
(4) Los precios no incluyen Impuestos sobre el Valor Añadido (IVA)
(5) En caso de no cumplimentar algún precio unitario de la oferta, se considerará la oferta como incompleta, quedando ésta excluida del procedimiento de licitación.
(6) Los materiales ofertados deberán ajustarse a los requerimientos indicados en la descripción, no pudiéndose ofertar alternativas con diferentes características, unidad de embalaje, presentación, etc.
(7) La columna M "importe" calcula automáticamente a partir de los precios unitarios y conforman el importe anual del contrato, que será el importe a indicar por el licitador en el Anexo Nº 7.1 - Proposición Económica del Pliego de Condiciones Particulares
(8) Quedarán excluidas las propuestas que oferten un importe superior al presupuesto de licitación, para cada Lote, indicados en la Cláusula 3 del Pliego de Condiciones Particulares